## Chap 1 CDQ
PROJET DE CONSTRUCTION DU SIEGE L'AUTORITE DE REGULATION DE L'ELECTRICITE DU BENIN (ARE)
CHAPITRE 1 : INSTALLATION DE CHANTIER
DEVIS QUANTITATIF ET ESTIMATIF DES TRAVAUX
N° | Désignation | Unité | Qté | PU | MONTANT
01.1 | Aménée et repli des matériels et installations propres à l'entreprise | ens | 1
01.2 | Implantation des ouvrages | ens | 1
01.3 | Clôture provisoire de chantier | ml | 130
01.4 | Panneau de chantier | u | 2
01.5 | Frais pour mise en œuvre de PGESSS et Gestion de la sécurité générale
01.5.1 | L'évaluation des risques | FF | 1
01.5.2 | Préparation du PGESSS | FF | 1
01.5.3 | Mise en œuvre du PGESSS (inclut le travail avec la plateforme SGESSS) | FF | 1
01.6 | Frais Développement et gestion du PAQ | FF | 1
01.7 | Bureaux de chantier pour maître d'ouvrage et maître d'œuvre comprenant
01.7.1 | Bureau de chantier et salle de réunion climatisés, le tout équipé pour Maître d'œuvre et maître d'ouvrage, y compris maintenance | ens | 1
01.7.2 | Local pour les échantillons, de 15m² | ens | 1
01.7.3 | Une imprimante laser – copieur-fax couleur de type MFC de format A3 et de régime 50 000feuilles /mois en réseau. | ens | 1
01.7.4 | Connexion internet d'au moins 5Mo/s distribuée par wifi | ff | 1
01.8 | Etudes d'exécution et études géotechniques(étude de sol, formulation de béton, essais de mise en œuvre, etc….) | ff | 1
01.9 | branchements provisoires de chantier électricité et eau | ens | 1
01.10 | Provision pour mission de contôle technique en vue de la Garantie decennale | ff | 1
01.11 | Dossier de recollement | ff | 1
Total htva

## Chap 1 CBPU
PROJET DE CONSTRUCTION DU SIEGE L'AUTORITE DE REGULATION DE L'ELECTRICITE DU BENIN (ARE)
CHAPITRE 1 : INSTALLATION DE CHANTIER
CADRE DE BORDEREAU DES PRIX UNITAIRES
N° | Désignation | Unité | Qté | PRIX UNITAIRE
|  |  |  | MONTANT EN CHIFFRE | MONTANT EN LETTRE
01.1 | Aménée et repli des matériels et installations propres à l'entreprise | ens | 1
01.2 | Implantation des ouvrages | ens | 1
01.3 | Clôture provisoire de chantier | ml | 130
01.4 | Panneau de chantier | u | 2
01.5 | Frais pour mise en œuvre de PGESSS et Gestion de la sécurité générale
01.5.1 | L'évaluation des risques | FF | 1
01.5.2 | Préparation du PGESSS | FF | 1
01.5.3 | Mise en œuvre du PGESSS (inclut le travail avec la plateforme SGESSS) | FF | 1
01.6 | Frais Développement et gestion du PAQ | FF | 1
01.7 | Bureaux de chantier pour maître d'ouvrage et maître d'œuvre comprenant
01.7.1 | Bureau de chantier et salle de réunion climatisés, le tout équipé pour Maître d'œuvre et maître d'ouvrage, y compris maintenance | ens | 1
01.7.2 | Local pour les échantillons, de 15m² | ens | 1
01.7.3 | Une imprimante laser – copieur-fax couleur de type MFC de format A3 et de régime 50 000feuilles /mois en réseau. | ens | 1
01.7.4 | Connexion internet d'au moins 5Mo/s distribuée par wifi | ff | 1
01.8 | Etudes d'exécution et études géotechniques(étude de sol, formulation de béton, essais de mise en œuvre, etc….) | ff | 1
01.9 | branchements provisoires de chantier électricité et eau | ens | 1
01.10 | Provision pour mission de contôle technique en vue de la Garantie decennale | ff | 1
01.11 | Dossier de recollement | ff | 1
Total htva

## Chap 2 CDQ
PROJET DE CONSTRUCTION DU SIEGE L'AUTORITE DE REGULATION DE L'ELECTRICITE DU BENIN (ARE)
CHAPITRE 2 :TERRASSEMENTS ET GROS ŒUVRE
DEVIS QUANTITATIF ET ESTIMATIF DES TRAVAUX
N° Prix | DESIGNATION DES OUVRAGES | U | QTE | PU | MONTANT
02.1 | NETOYAGE DU SITE
02.1 | Démolition des ouvrage en béton, en béton armé, en maçonnerie et évacuation hors du site y compris toutes sujétions | ff | 1
02.2 | Décaissement de 30 cm du terrain naturel de la plate forme du site et évacuation jusqu'à la décharge finale (TAKON, suivant cahier de spécifications environnementales) y compris toutes sujétions | m3 | 123.333
02.2 | TERRASSEMENTS COMPLEMENTAIRES
02.2.1 | FOUILLES
02.2.1.1 | - pour semelles isolées ,semelles filantes et radier sous cage d'ascenseur | m³ | 443
02.2.2 | REMBLAIS
02.2.2.2 | Remblais sous dallage avec matériaux provenant de fouilles | m³ | 251.1
02.2.2.3 | Remblais d'apport en sable de rivière yc compactage dans le batiment | m³ | 307.81
02.3 | BETON ET MACONNERIE EN FONDATIONS ET SOUBASSEMENT
02.3.1 | BETON DE PROPRETE
| Béton de propreté d'épaisseur minimale 0,05m dosé à 150 kg de CPJ 35 | m³ | 12.2
02.3.2 | BETON HYDROFUGE ARME EN INFRASTRUCTURES DOSE A 300KG /M3 AVEC DU PRODUIT SIKA HYDROFUGE OU SIMILAIRE
02.3.2.1 | Semelles isolées et radier sous cage d'ascenseur | m³ | 150.5
02.3.2.2 | Semelles filantes | m³ | 12.89
02.3.2.3 | Poteaux en infrastructure | m³ | 14.15
02.3.2.4 | Longrines et poutres de redressement | m³ | 32.706
02.3.2.5 | Voiles béton en infrastructure | m³ | 2.78
02.3.2.6 | Départ escalier | m³ | 1.5
02.3.3 | ETANCHEITE DES OUVRAGES ENTERRES DU BATIMENT
| Etanchéité des voiles, semelles, radier, longrines et poteaux enterrés par un badigeon bitumineux imperméabilisant (flinkot ) à deux couches croisées recouvert d'un complexe revêtement d'étanchéité y compris protection selon CCTP | m² | 1066.32
02.3.5 | DALLAGE SUR TERRE PLEIN (10 cm d'épaisseur) POUR INTERIEUR DES LOCAUX Y COMPRIS POSE DE FILM POLYANE | m³ | 41.11
02.3.6 | MACONNERIE
| Murs en agglos pleins de ciment (0,15) pour murs de soubassement | m² | 316.88
02.4 | BETON ET MACONNERIE EN ELEVATION RDC, R+1, R+2 et Toiture terrasse
02.4.1 | BETON ARME DOSE A 350 kg
02.4.1.1 | Poteaux | m³ | 73.78
02.4.1.2 | Voiles pour ascenseurs | m³ | 16.3
02.4.1.3 | Poutres | m³ | 155.97
02.4.1.4 | Chainages haut | m³ | 26.49
02.4.1.5 | Plancher 15+5 en entrvours de ciment pour 1er et 2ème niveaux | m² | 1274.528
02.4.1.6 | Plancher 15+5 en entrevours de terre cuite terre cuite pour 3ème niveau et édicule | m² | 611.9501
02.4.1.7 | Raidisseurs verticaux | m³ | 5.249
02.4.1.8 | Acrotère | m³ | 26.213
02.4.1.9 | Béton pour décoration triangulaire | m³ | 7.762
02.4.1.10 | Escaliers | m³ | 7.75
02.4.1.11 | Béton pour rampes d'entrée dossé à 250kg/m3 | m³ | 2.1
02.4.1.12 | Forme de pente à 250kg/m3 toitures suivant une pente minimale de 2% pour le plus long chemin d'écoulemment des eaux pluiviales | m² | 651.22
02.4.3 | MACONNERIE
02.4.3.1 | Murs en agglos creux de terre cuite d'épaisseur 15cm pour envellope extérieur | m² | 1284.702
02.4.3.2 | Murs en agglos creux de ciment (0,15) pour séparation intérieur | m² | 1436.579
02.4.3.3 | Cloison en agglos de ciment de 10cm pour toillettes | m² | 550.4309
02.4.4 | ENDUITS
02.4.4.1 | Enduit ciment traditionnel à deux couches sur murs interieurs et extérieur | m² | 5442.562
02.4.4.2 | Enduit ciment traditionnel à deux couches sous dalle | m² | 265.35
02.4.5 | JOINTS DE DILLATATION
02.4.5.1 | Pose de joints de dillatation horizontaux de 2cm entre dalle | ml | 90
02.4.5.1 | Pose de joints de dillatation verticaux de 2cm entre poteaux | ml | 130
02.4.5.2 | Protection des joints par traitement par calfeutrement coupe feu et couvre joint en aluminium de marque Européenne. | ml | 295
TOTAL GENERAL HT

## Chap 2 CBPU
PROJET DE CONSTRUCTION DU SIEGE L'AUTORITE DE REGULATION DE L'ELECTRICITE DU BENIN (ARE)
CHAPITRE 2 :TERRASSEMENTS ET GROS ŒUVRE
CADRE DE BORDEREAU DES PRIX UNITAIRES
N° Prix | DESIGNATION DES OUVRAGES | U | PRIX UNITAIRES
|  |  | MONTANT EN CHIFFRE | MONTANT EN LETTRE
02.1 | NETOYAGE DU SITE
02.1 | Démolition des ouvrage en béton, en béton armé, en maçonnerie et évacuation hors du site y compris toutes sujétions | ff
02.2 | Décaissement de 30 cm du terrain naturel de la plate forme du site et évacuation jusqu'à la décharge finale (TAKON, suivant cahier de spécifications environnementales) y compris toutes sujétions | m3
02.2 | TERRASSEMENTS COMPLEMENTAIRES
02.2.1 | FOUILLES
02.2.1.1 | - pour semelles isolées ,semelles filantes et radier sous cage d'ascenseur | m³
02.2.2 | REMBLAIS
02.2.2.2 | Remblais sous dallage avec matériaux provenant de fouilles | m³
02.2.2.3 | Remblais d'apport en sable de rivière yc compactage dans le batiment | m³
02.3 | BETON ET MACONNERIE EN FONDATIONS ET SOUBASSEMENT
02.3.1 | BETON DE PROPRETE
| Béton de propreté d'épaisseur minimale 0,05m dosé à 150 kg de CPJ 35 | m³
02.3.2 | BETON HYDROFUGE ARME EN INFRASTRUCTURES DOSE A 300KG /M3 AVEC DU PRODUIT SIKA HYDROFUGE OU SIMILAIRE
02.3.2.1 | Semelles isolées et radier sous cage d'ascenseur | m³
02.3.2.2 | Semelles filantes | m³
02.3.2.3 | Poteaux en infrastructure | m³
02.3.2.4 | Longrines et poutres de redressement | m³
02.3.2.5 | Voiles béton en infrastructure | m³
02.3.2.6 | Départ escalier | m³
02.3.3 | ETANCHEITE DES OUVRAGES ENTERRES DU BATIMENT
| Etanchéité des voiles, semelles, radier, longrines et poteaux enterrés par un badigeon bitumineux imperméabilisant (flinkot ) à deux couches croisées recouvert d'un complexe revêtement d'étanchéité y compris protection selon CCTP | m²
02.3.5 | DALLAGE SUR TERRE PLEIN (10 cm d'épaisseur) POUR INTERIEUR DES LOCAUX Y COMPRIS POSE DE FILM POLYANE | m³
02.3.6 | MACONNERIE
| Murs en agglos pleins de ciment (0,15) pour murs de soubassement | m²
02.4 | BETON ET MACONNERIE EN ELEVATION RDC, R+1, R+2 et Toiture terrasse
02.4.1 | BETON ARME DOSE A 350 kg
02.4.1.1 | Poteaux | m³
02.4.1.2 | Voiles pour ascenseurs | m³
02.4.1.3 | Poutres | m³
02.4.1.4 | Chainages haut | m³
02.4.1.5 | Plancher 15+5 en entrvours de ciment pour 1er et 2ème niveaux | m²
02.4.1.6 | Plancher 15+5 en entrevours de terre cuite terre cuite pour 3ème niveau et édicule | m²
02.4.1.7 | Raidisseurs verticaux | m³
02.4.1.8 | Acrotère | m³
02.4.1.9 | Béton pour décoration triangulaire | m³
02.4.1.10 | Escaliers | m³
02.4.1.11 | Béton pour rampes d'entrée dossé à 250kg/m3 | m³
02.4.1.12 | Forme de pente à 250kg/m3 toitures suivant une pente minimale de 2% pour le plus long chemin d'écoulemment des eaux pluiviales | m²
02.4.3 | MACONNERIE
02.4.3.1 | Murs en agglos creux de terre cuite d'épaisseur 15cm pour envellope extérieur | m²
02.4.3.2 | Murs en agglos creux de ciment (0,15) pour séparation intérieur | m²
02.4.3.3 | Cloison en agglos de ciment de 10cm pour toillettes | m²
02.4.4 | ENDUITS
02.4.4.1 | Enduit ciment traditionnel à deux couches sur murs interieurs et extérieur | m²
02.4.4.2 | Enduit ciment traditionnel à deux couches sous dalle | m²
02.4.5 | JOINTS DE DILLATATION
02.4.5.1 | Pose de joints de dillatation horizontaux de 2cm entre dalle | ml
02.4.5.1 | Pose de joints de dillatation verticaux de 2cm entre poteaux | ml
02.4.5.2 | Protection des joints par traitement par calfeutrement coupe feu et couvre joint en aluminium de marque Européenne. | ml

## Chap 3 CDQ
PROJET DE CONSTRUCTION DU SIEGE L'AUTORITE DE REGULATION DE L'ELECTRICITE DU BENIN (ARE)
CHAPITRE 3: ETANCHEITE
CADRE DE DEVIS QUANTITATIF ET ESTIMATIF DES TRAVAUX
N° | DESIGNATION DES OUVRAGES | U | QTE | P.UNIT. | P.TOTAL
3.1 | ETANCHEITE DES TOITURES
3.1.1 | Fourniture et pose d'isolant thermique suivant indication CCTP | m² | 614.2
3.1.2 | Fourniture et pose d'une étancheité autoprotégée, bicouche soudé | m² | 614.2
3.1.3 | Etancheité des relevés en périphérie | ml | 195.25
3.1.4 | Fourniture et pose de moignon en plomb | u | 8
3.1.7 | Protection d'étanchéité par carreaux de dallette sur bain, épaisseur total de 5cm | m² | 589.55
3.1.8 | Fourniture et pose de crapaudines | u | 8
3.2 | ETANCHEITE DANS LES SALLES D'EAU
3..2.1 | Systhème d'Etanchéité Liquide SEL sous carrelage dans les salles d'eau | m² | 145.36
3.2.2 | Systhème d'Etanchéité Liquide SEL apparent sur balcon RDC | m² | 10
SOUS TOTAL 03. ETANCHEITE DES TOITURES

## Chap 3 CBPU
PROJET DE CONSTRUCTION DU SIEGE L'AUTORITE DE REGULATION DE L'ELECTRICITE DU BENIN (ARE)
CHAPITRE 3: ETANCHEITE
CADRE DE BORDEREAU DES PRIX UNITAIRES
N° | DESIGNATION DES OUVRAGES | U | QTE | PRIX UNITAIRES
|  |  |  | MONTANT EN CHIFFRE | MONTANT EN LETTRE
3.1 | ETANCHEITE DES TOITURES
3.1.1 | Fourniture et pose d'isolant thermique suivant indication CCTP | m² | 614.2
3.1.2 | Fourniture et pose d'une étancheité autoprotégée, bicouche soudé | m² | 614.2
3.1.3 | Etancheité des relevés en périphérie | ml | 195.25
3.1.4 | Fourniture et pose de moignon en plomb | u | 8
3.1.7 | Protection d'étanchéité par carreaux de dallette sur bain, épaisseur total de 5cm | m² | 589.55
3.1.8 | Fourniture et pose de crapaudines | u | 8
3.2 | ETANCHEITE DANS LES SALLES D'EAU
3..2.1 | Systhème d'Etanchéité Liquide SEL sous carrelage dans les salles d'eau | m² | 145.36
3.2.2 | Systhème d'Etanchéité Liquide SEL apparent sur balcon RDC | m² | 10

## chap 4 CDQ
PROJET DE CONSTRUCTION DU SIEGE DE L'AUTORITE DE REGULATION DE L'ELECTRICITE DU BENIN (ARE)
CHAPITRE 4: REVÊTEMENT INTERIEURE
CADRE DE DEVIS QUANTITATIF ET ESTIMATIF DES TRAVAUX
N° | Désignation | U | Quantités | PU | MONTANT
RDC
4.1 | CARRELAGE
4.1.1 | Revêtement de sols y compris les plinthes
4.1.1.1 | Carreaux grès cérame vitrifié 60x60 (Showroom, Bibliothèque et salle de conférence). | m² | 228.47 |  |  | 307.902
4.1.1.2 | - Carreaux grès cérame poli,joint en résine époxy 30x30 ( Sécrétariat administratif, conducteur de véhicles, entretien, salle d'archive, local batérie, salle de son, sas toilette). | m² | 95.67 |  |  | 323.5155
4.1.1.3 | - Carreaux grès cérame satiné 60x60( circulation et escalier ). | m² | 61.81 |  |  | 177.135
4.1.1.5 | - Carreaux grès cérame antidérapant 30x30 pour Toillettes | m² | 20.75 |  |  | 71.9145
TOTAL REVETEMENT AU SOL
4.1.2 | Revêtements murs collés
4.1.2.1 | -Carreaux faïence de 2 cm épaisseur 20 x20 pour toilettes et douches | m² | 82.5 |  |  | 199.6071
4.1.3.1 | -Plinthes pour bloc administratif, bloc laboratoire,bloc formation | ml | 715.6065
4.2 | Revêtement exterieur sur murs de façade
4.2.1 | Parement creux en terre cuite de 10cm d'épaisseur de couleur rouge terre de la société Nature Brique | m² | 0
TOTAL REVETEMENT MUR COLLES
R+1
4.3 | CARRELAGE
4.3.1 | Revêtement de sols y compris les plinthes
4.3.1.1 | Carreaux grès cérame vitrifié 60x60 ( Sécrétaire éxécutif, Salle de réunion). | m² | 56.6 |  |  | 365.022
4.3.1.2 | - Carreaux grès cérame poli ,joint en résine époxy 30x30 (Bureaux des experts, Bureau consultant, Bureau sécrétaire du sécrétaire administratif, Bureau, Bureau des directions opérationnels et assistant et Bureaux opérationnels,Bureau d'aide,Salle des archives, Local serveur, Stockage informatique, informaticien ). | m² | 346.23 |  |  | 311.06
4.3.1.4 | - Carreaux grès cérame antidérapant 30x30 pour Toillettes | m² | 57.8 |  |  | 51.513
4.3.1.5 | - Carreaux grès cérame satiné de 60x60 ( circulations, et escalier). | m² | 186.95 |  |  | 269.6085
TOTAL REVETEMENT AU SOL
4.3.2 | Revêtements murs collés
4.3.2.1 | -Carreaux faïence 20x20 | m² | 264.768 |  |  | 140.008
4.3.1 | -Plinthes pour bloc administratif,bloc formation et bloc laboratoire | ml | 758.7825
4.4 | Revêtement exterieur sur murs de façade
4.4.1 | Parement creux en terre cuite de 10cm d'épaisseur de couleur rouge terre de la société Nature Brique | m² | 0
TOTAL REVETEMENT MUR COLLES
R+2
4.3 | CARRELAGE
4.3.1 | Revêtement de sols y compris les plinthes
4.3.1.1 | Carreaux grès cérame vitrifié 60x60 ( Salle de réunion, Bureau vice président et Bureau du président ). | m² | 138.9 |  |  | 365.022
4.3.1.2 | - Carreaux grès cérame poli ,joint en résine époxy 30x30 (Bureaux conseils, Opérationnels, Sécrétaire vice président, Communication,Protocole, Agent comptable,Auditeur interne et Sécrétariat président,Bureau d'aide, SAS). | m² | 252.8 |  |  | 311.06
4.3.1.4 | - Carreaux grès cérame antidérapant 30x30 pour Toillettes | m² | 61.75 |  |  | 51.513
4.1.1.4 | - Carreaux grès cérame antidérapant 60x60 pour Salles d'attentes | m² | 22.324 |  |  | 182.9205
4.3.1.5 | - Carreaux grès cérame satiné de 60x60 ( circulations et esscalier). | m² | 183.48 |  |  | 269.6085
TOTAL REVETEMENT AU SOL
4.3.2 | Revêtements murs collés
4.3.2.1 | -Carreaux faïence 20x20 | m² | 162.792 |  |  | 140.008
4.3.3
4.3.1 | -Plinthes pour bloc administratif,bloc formation et bloc laboratoire | ml | 758.7825
4.4 | Revêtement exterieur sur murs de façade
4.4.1 | Parement creux en terre cuite de 10cm d'épaisseur de couleur rouge terre de la société Nature Brique | m² | 0
TOTAL REVETEMENT MUR COLLES
Toiture terrasse
4.5 | Revêtement exterieur sur accrôtère et murs
4.5.1 | Parement creux en terre cuite de 10cm d'épaisseur de couleur rouge terre de la société Nature Brique | m² | 0
TOTAL REVETEMENT MUR COLLES
MONTANT TOTAL H.T.

## chap 4 CBPU
PROJET DE CONSTRUCTION DU SIEGE DE L'AUTORITE DE REGULATION DE L'ELECTRICITE DU BENIN (ARE)
CHAPITRE 4: REVÊTEMENT INTERIEURE
CADRE DE BORDEREAU DES PRIX UNITAIRES
N° | Désignation | U | PRIX UNITAIRE
|  |  | MONTANT EN CHIFFRE | MONTANT EN LETTRE
RDC
4.1 | CARRELAGE
4.1.1 | Revêtement de sols y compris les plinthes
4.1.1.1 | Carreaux grès cérame vitrifié 60x60 (Showroom, Bibliothèque et salle de conférence). | m² |  |  | 307.902
4.1.1.2 | - Carreaux grès cérame poli,joint en résine époxy 30x30 ( Sécrétariat administratif, conducteur de véhicles, entretien, salle d'archive, local batérie, salle de son, sas toilette). | m² |  |  | 323.5155
4.1.1.3 | - Carreaux grès cérame satiné 60x60( circulation et escalier ). | m² |  |  | 177.135
4.1.1.5 | - Carreaux grès cérame antidérapant 30x30 pour Toillettes | m² |  |  | 71.9145
TOTAL REVETEMENT AU SOL
4.1.2 | Revêtements murs collés
4.1.2.1 | -Carreaux faïence de 2 cm épaisseur 20 x20 pour toilettes et douches | m² |  |  | 199.6071
4.1.3.1 | -Plinthes pour bloc administratif, bloc laboratoire,bloc formation | ml
4.2 | Revêtement exterieur sur murs de façade
4.2.1 | Parement creux en terre cuite de 10cm d'épaisseur de couleur rouge terre de la société Nature Brique | m²
TOTAL REVETEMENT MUR COLLES
R+1
4.3 | CARRELAGE
4.3.1 | Revêtement de sols y compris les plinthes
4.3.1.1 | Carreaux grès cérame vitrifié 60x60 ( Sécrétaire éxécutif, Salle de réunion). | m² |  |  | 365.022
4.3.1.2 | - Carreaux grès cérame poli ,joint en résine époxy 30x30 (Bureaux des experts, Bureau consultant, Bureau sécrétaire du sécrétaire administratif, Bureau, Bureau des directions opérationnels et assistant et Bureaux opérationnels,Bureau d'aide,Salle des archives, Local serveur, Stockage informatique, informaticien ). | m² |  |  | 311.06
4.3.1.4 | - Carreaux grès cérame antidérapant 30x30 pour Toillettes | m² |  |  | 51.513
4.3.1.5 | - Carreaux grès cérame satiné de 60x60 ( circulations, et escalier). | m² |  |  | 269.6085
TOTAL REVETEMENT AU SOL
4.3.2 | Revêtements murs collés
4.3.2.1 | -Carreaux faïence 20x20 | m² |  |  | 140.008
4.3.1 | -Plinthes pour bloc administratif,bloc formation et bloc laboratoire | ml
4.4 | Revêtement exterieur sur murs de façade
4.4.1 | Parement creux en terre cuite de 10cm d'épaisseur de couleur rouge terre de la société Nature Brique | m²
TOTAL REVETEMENT MUR COLLES
R+2
4.3 | CARRELAGE
4.3.1 | Revêtement de sols y compris les plinthes
4.3.1.1 | Carreaux grès cérame vitrifié 60x60 ( Salle de réunion, Bureau vice président et Bureau du président ). | m² |  |  | 365.022
4.3.1.2 | - Carreaux grès cérame poli ,joint en résine époxy 30x30 (Bureaux conseils, Opérationnels, Sécrétaire vice président, Communication,Protocole, Agent comptable,Auditeur interne et Sécrétariat président,Bureau d'aide, SAS). | m² |  |  | 311.06
4.3.1.4 | - Carreaux grès cérame antidérapant 30x30 pour Toillettes | m² |  |  | 51.513
4.1.1.4 | - Carreaux grès cérame antidérapant 60x60 pour Salles d'attentes | m² |  |  | 182.9205
4.3.1.5 | - Carreaux grès cérame satiné de 60x60 ( circulations et esscalier). | m² |  |  | 269.6085
TOTAL REVETEMENT AU SOL
4.3.2 | Revêtements murs collés
4.3.2.1 | -Carreaux faïence 20x20 | m² |  |  | 140.008
4.3.3
4.3.1 | -Plinthes pour bloc administratif,bloc formation et bloc laboratoire | ml
4.4 | Revêtement exterieur sur murs de façade
4.4.1 | Parement creux en terre cuite de 10cm d'épaisseur de couleur rouge terre de la société Nature Brique | m²
TOTAL REVETEMENT MUR COLLES
Toiture terrasse
4.5 | Revêtement exterieur sur accrôtère et murs
4.5.1 | Parement creux en terre cuite de 10cm d'épaisseur de couleur rouge terre de la société Nature Brique | m²
TOTAL REVETEMENT MUR COLLES

## chap 5 CDQ
PROJET DE CONSTRUCTION DU SIEGE L'AUTORITE DE REGULATION DE L'ELECTRICITE DU BENIN (ARE)
CHAPITRE 5 :CHARPENTE METTALIQUE
DEVIS QUANTITATIF ET ESTIMATIF DES TRAVAUX
N° | DESIGNATION DES OUVRAGES | U | QTE | PU | MONTANT
5.1 | Charpente métalliques en tube galvanisé de 45 et 63 pour shed des panneaux solaire y compris sujétion de scellement, encrage sur socle, peinture antirouille et de protection et epoxy et fixation des panneaux | kg | 1000

## chap 5 CBPU
PROJET DE CONSTRUCTION DU SIEGE L'AUTORITE DE REGULATION DE L'ELECTRICITE DU BENIN (ARE)
CHAPITRE 5 :CHARPENTE METTALIQUE
CADRE DE BORDEREAU DES PRIX UNITAIRES
N° | DESIGNATION DES OUVRAGES | U | PRIX UNITAIRE
|  |  | MONTANT EN CHIFFRE | MONTANT EN LETTRE
5.1 | Charpente métalliques en tube galvanisé de 45 et 63 pour shed des panneaux solaire y compris sujétion de scellement, encrage sur socle, peinture antirouille et de protection et epoxy et fixation des panneaux | kg

## chap 6 CDQ
PROJET DE CONSTRUCTION DU SIEGE L'AUTORITE DE REGULATION DE L'ELECTRICITE DU BENIN (ARE)
CHAPITRE 6: PLOMBERIE SANITAIRE ET LUTTE CONTRE INCENDIE
CADRE DE DEVIS QUANTITATIF ET ESTIMATIF DES TRAVAUX
N° | DESIGNATION | U | QTE | PU | MONTANT
06.1 | EAU FROIDE
06.1.1 | EAU FROIDE : RACCORDEMENT ET EQUIPEMENTS LOCAL TECHNIQUE
06.1.1.1 | Branchement SONEB DN 40 | PM | 1
06.1.1.2 | - Raccordement sur attente concessionnaire en limite de
| propriété : Vanne DN 50,Tube PVC PRESSION compris accessoires Tube PVC 40 PN10,Coude PVC Pression 40,Té PVC 40, Raccord mâle PPVC 40 | Ens | 1
06.1.1.3 | Réservoir réservoir Maçonné hydraufuge de 12 m3 | PM | 2
06.1.1.4 | Fourniture et installatioin d'équipement bâche à eau : Vanne à papillon DN 40, Robinet flotteur à boule DN 40, tuyau aération en PVC 100, Chapeau d'aération avec grilage anti-insecte, Préfiltre à tamis sur arrivée au de ville BWT AVANTI WF 1''1/2) | Ens | 1
06.1.1.5 | Fourniture et installation Clapet crépine et aspiration du module sanitaire sur bâche y compris toutes sujétions : Clapet crépine toute position DN 50, Raccord mâle PVC 50, Manchon PVC Pression 50,Té PVC 50,Contre bride GN16 DN 50 avec boulons, Vanne à papillon DN 50, Vanne à papillon DN 50, Bride et collet PPR 63,Tuyau PPR de 63,Manchon PPR de 63,Coude PPR de 63,Réducteur PPR 75 / 63,Té réduit PPR 63 / 20,Manchon taraudé PPR 20 | Ens | 1
06.1.1.6 | Module de surpression sanitaire composé de 2 pompes multicellulaires Débit 5 m3/h à 40 mce. SALMSON ALTI HU-505-2-BC-T, 1 ballon à vessie 100 l , 1 contacteur manométrique | U | 1
06.1.1.7 | Fourniture et installation de KIT DE RACCORDEMENT SALMSON ALTI HU-505 : Vanne à papillon DN 50, Kit manque eau bache Alti, Manchette antivibratoire DN50, kit contre bride avec joint et boulons, kit de 2 bouchons galvanisés 2'' | Ens | 1
06.1.1.8 | Foulement et installation d'équipement de Refoulement module de surpression sanitaire | Ens | 1
Sous total 1.1
06.2 | ALIMENTATION DIVERS NIVEAUX
06.2.1 | Fourniture et installation de Tuyauterie départs Local technique: Vanne d'isolement, vanne départ DN 50, vanne départ DN 40, Bride et collet PPR 50, Bride et collet PPR DN 40, Manchon taraudé PEHD 50, Bride et collet PPR DN 40, Manchon taraudé PEHD 50, Embout fileté PPR 50,Tube PEHD 50, Tube PEHD 40, Tuyau PEHD 32, Coude 1/4 PEHD 40, Coude 1/4 PEHD 32 | Ens | 1
06.2.2 | Fourniture et installation des Colonnes montantes : Tuyau PPR 50,Tuyau PPR 40,Tuyau PPR 32,Tuyau PPR 25,Coude PPR 50,Té PPR 50,Manchon PPR 50,Coude PPR 40,Manchon PPR 32,Réducteur 40/32,Réducteur 32/25,Coude PPR 25,Manchon PPR 25,Vanne à boisseau 25,purgeur automatique,Antibelier à ressort,Collier isophonique de 32,Collier isophonique de 25 | Ens | 1
06.2.3 | RDC Réseau EAU FROIDE toillettes : Tuyau PEHD 32,Tuyau PEHD 25,Tuyau PPR 25,Té PEHD 32,Manchon PEHD 32,Manchon PEHD 25,Coude 1/4 PEHD 32,Coude PEHD 25,Embout fileté PEHD 32,Manchon taraudé PPR 32,Embout fileté PEHD 40,Manchon taraudé PPR 25,Réducteur PPR 32/25,Coude PPR 25,Manchon PPR 25,Vanne à boisseau sphérique 3/4'',Embout fileté PPR 25 | Ens | 1
06.2.4 | Réseau étage R+1 : Tuyau PPR 25,Tuyau PPR 20,Té PPR 25,Té PPR 20,Manchon PPR 25,Manchon PPR 20,Réducteur 25/25,Coude PPR 20,Réducteur 25/25,Coude PPR 20,Coude PPR 25,Coude taraudé PPR 20,Manchon taraudé PPR 20,Embout fileté PPR 25 | Ens | 1
06.2.5 | Réseau étage R+2 : Tuyau PPR 25,Tuyau PPR 20,Té PPR 25,Té PPR 20,Manchon PPR 25,Manchon PPR 20,Réducteur 25/25,Coude PPR 20,Coude PPR 25,Coude taraudé PPR 20,Manchon taraudé PPR 20,Embout fileté PPR 25 | Ens | 1
Sous total 1.2
06.3 | RIA EXTINCTEURS POTEAU INCENDIE
06.3.1 | RIA - EXTINCTEURS
06.3.1.1 | Module de surpression incendie composé de 2 pompes multicellulaires Débit unitaire 15 m3/h à 50 mce. SALMSON HYDROBAT HPBS 32-170/5.5/KW, 1 ballon à vessie 100 l | U | 1
06.3.1.2 | Ensemble RIA et Extincteurs : RIA sous coffre DN 25 Long 30 M Antibelier à ressort Purgeur automatiques Manomètre à bain d'huile Robinet porte mano Extincteur à poudre ABC de 9 kg Extincteur à poudre ABC de 6 kg Extincteur à poudre Co2 de 5 kg Extincteur à de 6 L Panneaux Extincteu | Ens | 1
06.3.1.3 | Réseau RIA : Embout fileté 50-1''1/2,Vanne à boisseau sphérique 50-1''1/2,Purgeur automatique 1/2 '',vanne à boisseau sphérique 1/2'',Anti bellier 3/4'',Tuyau PEHD de 63,Té égale PEHD 63,Manchon PEHD de 63,Coude égale PEHD 63,Réduction PEHD 63/32,Vanne à boisseau 50 2'',Embout fileté PEHD 63-2'',Tuyau GALVA 50/60,Coude GALVA 50/60,Tégéduit galva 2''/1'',Tuyau galva 26/34,Manchon galva 26/34,raccord union 26/31, | Ens
06.3.2 | POTEAU INCENDIE
06.3.2.1 | Branchement SONEB DN 100 | PM | 1
06.3.2.2 | - Raccordement sur attente concessionnaire en limite de
| propriété | Ens | 1
06.3.2.3 | Fourniture et installation de poteau incendie SAPHIR ou Similaire y compris bride major et accessoires de raccordement | Ens | 1
Sous total 1.3
SOUS TOTAL I. (EAUX FROIDES) :
06.4 | EVACUATIONS EAUX USÉES - EAUX VANNES
06.4.1 | EVACUATIONS EAUX USÉES - EAUX VANNES
06.4.1.1 | Fourniture et pose de Chutes eaux usées : Chapeau de ventilation primaire PVC 75 , Tuyau PVC 75 , Coude 1/8 PVC 75 , Coude 1/4 PVC 75 , Té culotte de 75 , Réduction de 100/75 | Ens | 1
06.4.1.2 | Fourniture et pose Chutes eaux Vannes : Chapeau de ventilation primaire PVC 100 , Tuyau PVC 100 , Coude 1/8 PVC 100 , Coude 1/4 PVC 100 , Té culotte de 100 , Bouchon PCV 100 , Réduction de 100/125 | Ens | 1
06.4.1.3 | Evacuation Eaux usées,eaux vannes RDC : Tuyau PVC 100 , Tuyau PVC 75 , Tuyau PVC 50 , Tuyau PVC 40 , Tuyau PVC 32 , Coude 1/8 PVC 100, Coude 1/8 PVC 75 , Coude 1/8 PVC 50 , Coude 1/4 PVC 40 , Coude 1/4 PVC 32 , Té culotte de 100 , Réduction de 100/75 | Ens | 1
06.4.1.4 | Evacuation Eaux usées eaux Vannes 1er Etage : Tuyau PVC 100 , Tuyau PVC 75 , Tuyau PVC 50 , Tuyau PVC 40 , Tuyau PVC 32 , Coude 1/8 PVC 100 , Coude 1/8 PVC 75 , Coude 1/8 PVC 50 , Coude 1/8 PVC 32 , Coude 1/4 PVC 75 , Coude 1/4 PVC 50 , Coude 1/4 PVC 32 , Té culotte PVC de 100 , Té culotte PVC de 75 , Té culotte PVC de 50 , Tampon de visite de 75 , Tampon de visite de 100 | Ens | 1
06.4.1.5 | Evacuation Eaux usées eaux Vannes 2ème Etage : Tuyau PVC 100 , Tuyau PVC 75 , Tuyau PVC 50 , Tuyau PVC 40, Tuyau PVC 32 , Coude 1/8 PVC 100 , Coude 1/8 PVC 75 , Coude 1/8 PVC 50 , Coude 1/8 PVC 32 , Coude 1/4 PVC 75 , Coude 1/4 PVC 50 , Coude 1/4 PVC 32 , Té culotte PVC de 100 , Té culotte PVC de 75 , Té culotte PVC de 50 , Tampon de visite de 75 , Tampon de visite de 100 | Ens | 1
Sous total 2.1
06.4.2 | COLLECTEURS RDC ET RACCORDEMENT AUX FS ET REGARDS
06.4.2.1 | Collecteurs eaux usées eaux vannes des descentes au RDC : Tuyau PVC 125 , Tuyau PVC 100 , Coude 1/8 PVC 125 , Coude 1/8 PVC 100 , Té culotte PVC de 100 | ENS | 1
06.4.2.2 | Raccordement Fosses septiques : Tuyau PVC 125 , Tuyau PVC 100 , Coude 1/8 PVC 125 , Té culotte PVC de 125 , Tampon de visite de 125 | ENS | 1
Sous total 2.2
SOUS TOTAL II EAUX USÉES - EAUX VANNES
06.5 | EVACUATIONS EAUX PLUVIALES
06.5.1 | Chute eaux pluviales : Tuyau PVC 100 , Coude 1/8 PVC 100 , Coude 1/4 PVC 100 , Coude 1/4 PVC 100 , Té culotte PVC de 100 , Tampon de visite de 100 , Crapaudine 80-100 | Ens | 1
Sous total 3.1
06.5.2 | Collecteurs eaux pluviales
06.5.2.1 | Collecteurs au plafond du 1er Etage : Tuyau PVC 125 , Tuyau PVC 160 , Coude 1/8 PVC 125 , Coude 1/8 PVC 160 , Coude 1/8 PVC 100 , Reducteur PVC 125/100 , Coude 1/4 PVC 160 , Coude 1/4 PVC 100 , Coude 1/4 PVC 125 , Tampon de visite de 160 | Ens | 1
06.5.2.2 | Evacuation EP AU RDC et trop plein : Tuyau PVC 200 , Tuyau PVC 160 , Tuyau PVC 125 , Tuyau PVC 100 , Coude 1/8 PVC 160 , Coude 1/8 PVC 125 , Coude 1/8 PVC 100 , Té 1/8 PVC 160 , Té 1/8 PVC 125 , Té 1/8 PVC 100 | Ens | 1
Sous total 3.2
SOUS TOTAL III EAUX PLUVIALES
06.6 | POSE APPAREILS SANITAIRES
06.6.1 | APPAREIS SANITAIRES RDC
06.6.1.1 | - WC Complet avec abattant BRIVE II Jacob DELAFON | U | 7
06.6.1.2 | -Lavabo Complet autoportante Jacob DELAFON Avec robinet Tempostop | U | 8
06.6.1.3 | -Tablette mural DELABIE | U | 8
06.6.1.4 | - Miroir à glace 80X40 | U | 8
06.6.1.5 | - WC Complet surélevé avec abattant BRIVE II Jacob DELAFON+ Barre d'appui inox | U | 1
06.6.1.6 | - Urinoir coquille complet avec robinet temporisé | U | 2
06.6.1.7 | - distributeur de savon liquide | U | 8
06.6.1.8 | - Porte papier inox | U | 8
06.6.1.9 | - Porte serviette inox | U | 0
06.6.1.10 | - Porte savon Inox | U | 1
06.6.1.11 | Divers et accessoires de pose et de raccordement | Ens | 1
Sous total 4.1
06.6.2 | APPAREILS SANITAIRES ETAGE 1 | Ens | 1
06.6.2.1 | - WC Complet avec abattant BRIVE II Jacob DELAFON | U | 14
06.6.2.2 | -Lavabo Complet autoportante Jacob DELAFON Avec robinet Tempostop | U | 14
06.6.2.3 | -Tablette mural DELABIE | U | 14
06.6.2.4 | - Miroir à glace 80X40 | U | 14
06.6.2.5 | - WC Complet surélevé avec abattant BRIVE II Jacob DELAFON+ Barre d'appui inox | U | 0
06.6.2.6 | - Urinoir coquille complet avec robinet temporisé | U | 2
06.6.2.7 | - distributeur de savon liquide | U | 14
06.6.2.8 | - Porte papier inox | U | 14
06.6.2.9 | - Porte serviette inox | U | 0
06.6.2.10 | - Porte savon Inox | U | 2
06.6.2.11 | Divers et accessoires de pose et de raccordement | Ens | 1
Sous total 4.2
06.6.3 | APPAREILS SANITAIRES ETAGE 2
06.6.3.1 | - WC Complet avec abattant BRIVE II Jacob DELAFON | U | 14
06.6.3.2 | -Lavabo Complet autoportante Jacob DELAFON Avec robinet Tempostop | U | 14
06.6.3.3 | -Tablette mural DELABIE | U | 14
06.6.3.4 | - Miroir à glace 80X40 | U | 14
06.6.3.5 | - WC Complet surélevé avec abattant BRIVE II Jacob DELAFON+ Barre d'appui inox | U | 0
06.6.3.6 | - Urinoir coquille complet avec robinet temporisé | U | 2
06.6.3.7 | - distributeur de savon liquide | U | 14
06.6.3.8 | - Porte papier | U | 14
06.6.3.9 | - Porte serviette | U | 0
06.6.3.10 | - Porte savon Inox | U | 2
06.6.3.11 | Divers et accessoires de pose et de raccordement | Ens | 1
Sous total 4.2
SOUS TOTAL IV FOURNITURE ET POSE APPAREILS SANITAIRES
06.7 | EQUIPEMENTS COMPLEMENTAIRES DE PLOMBERIE ET RIA
LOCAL TECHNIQUE
06.7.1 | Chloration eau de la bâche
06.7.1.1 | Pompe de dosage avec Accessoires Permo MEDO XG ou similaire | U | 1 |  |  | 1.1 | 1239840
06.7.1.2 | Kit d'analyse et de contrôle du taux de chlore | U | 1 |  |  |  | 4217670
06.7.1.3 | Bac de retentention | U | 1 |  |  |  | 166788
06.7.1.4 | bidon de chlore liquide de 20 L | U | 5 |  |  |  | 35566
06.7.1.5 | Pompe de circulation double SALMSON PRIUX MASTER D 40-60 ou similaire avec kit de prise de pression, bride obturation et accessoires | U | 1 |  |  |  | 1835406
06.7.1.6 | Tuyauterie et accessoires de raccordement | Ens | 1 |  |  |  | 383760
06.7.1.7 | Raccordements électriques, coffret électrique et accessoires | Ens | 1 |  |  |  | 1516590
0
06.7.2 | FILTRATION | [5 empty] | 0
06.7.2.1 | Filtre PERMO FLASH Infinity DN 65 ou similaire | U | 1 |  |  |  | 1981633
06.7.2.2 | Vanne de raccordement | Ens | 1 |  |  |  | 195216
06.7.2.3 | Raccords et Divers accessoires de pose et de raccordement | Ens | 1 |  |  |  | 140220
06.7.3 | ASCENSEUR | [5 empty] | 0
06.7.3.1 | Pompe de relevage cage ascenseur SALMSON SBS-2-204-0.9 T ou similaire | U | 1 |  |  |  | 332646
06.7.3.2 | Coffret de commande et de Protection avec flotteurs électriques | U | 1 |  |  |  | 470386
06.7.3.3 | Tuyauterie évacuation y compris clapet à boule et accessoire | Ens | 1 |  |  |  | 459774
0
06.7.4 | RIA | [5 empty] | 0
06.7.4.1 | Siphon de sol RIA Inox 100X100 | U | 6 |  |  |  | 36900
06.7.4.2 | Réseau évacuation eau RIA PVC 75 | ml | 50 |  |  |  | 3363
06.7.4.3 | Supportage | Ens | 1 |  |  |  | 295200
06.7.4.4 | Raccords et Divers accessoires de pose et de raccordement | Ens | 1 |  |  |  | 221400
0
06.7.5 | RIA ET POTEAU INCENDIE | [5 empty] | 0
06.7.5.1 | électrovanne en Fonte DN 65 BAYARD, SFERACO ou similaire | U | 1 |  |  |  | 612540
06.7.5.2 | Coffret de commande et de raccordement électrovanne | U | 1 |  |  |  | 369000
06.7.5.3 | Vanne d'isolement | U | 1 |  |  |  | 112368
06.7.5.4 | Tuyauterie de raccordement | ml | 40 |  |  |  | 3840
06.7.5.5 | Raccords et Divers accessoires de pose et de raccordement | Ens | 1 |  |  |  | 140220
SOUS TOTAL COMPLEMENTAIRES DE PLOMBERIE ET RIA
RECAPITULATIF PLOMBERIE
I | EAU FROIDE, RIA, INCENDIE
II | EAUX USÉES - EAUX VANNES
III | EVACUATIONS EAUX PLUVIALES
IV | FOURNITURE ET POSE APPAREILS SANITAIRES
V | ELECTRICITE
V | EQUIPEMENTS COMPLEMENTAIRES DE PLOMBERIE ET RIA
TOTAL HT en FRANCS CFA

## chap 6 CBPU
PROJET DE CONSTRUCTION DU SIEGE L'AUTORITE DE REGULATION DE L'ELECTRICITE DU BENIN (ARE)
CHAPITRE 6: PLOMBERIE SANITAIRE ET LUTTE CONTRE INCENDIE
CADRE DE BORDEREAU DES PRIX UNITAIRES
N° | DESIGNATION | U | PU | MONTANT
|  |  | MONTANT EN CHIFFRE | MONTANT EN LETTRE
06.1 | EAU FROIDE
06.1.1 | EAU FROIDE : RACCORDEMENT ET EQUIPEMENTS LOCAL TECHNIQUE
06.1.1.1 | Branchement SONEB DN 40 | PM
06.1.1.2 | - Raccordement sur attente concessionnaire en limite de
| propriété : Vanne DN 50,Tube PVC PRESSION compris accessoires Tube PVC 40 PN10,Coude PVC Pression 40,Té PVC 40, Raccord mâle PPVC 40 | Ens
06.1.1.3 | Réservoir réservoir Maçonné hydraufuge de 12 m3 | PM
06.1.1.4 | Fourniture et installatioin d'équipement bâche à eau : Vanne à papillon DN 40, Robinet flotteur à boule DN 40, tuyau aération en PVC 100, Chapeau d'aération avec grilage anti-insecte, Préfiltre à tamis sur arrivée au de ville BWT AVANTI WF 1''1/2) | Ens
06.1.1.5 | Fourniture et installation Clapet crépine et aspiration du module sanitaire sur bâche y compris toutes sujétions : Clapet crépine toute position DN 50, Raccord mâle PVC 50, Manchon PVC Pression 50,Té PVC 50,Contre bride GN16 DN 50 avec boulons, Vanne à papillon DN 50, Vanne à papillon DN 50, Bride et collet PPR 63,Tuyau PPR de 63,Manchon PPR de 63,Coude PPR de 63,Réducteur PPR 75 / 63,Té réduit PPR 63 / 20,Manchon taraudé PPR 20 | Ens
06.1.1.6 | Module de surpression sanitaire composé de 2 pompes multicellulaires Débit 5 m3/h à 40 mce. SALMSON ALTI HU-505-2-BC-T, 1 ballon à vessie 100 l , 1 contacteur manométrique | U
06.1.1.7 | Fourniture et installation de KIT DE RACCORDEMENT SALMSON ALTI HU-505 : Vanne à papillon DN 50, Kit manque eau bache Alti, Manchette antivibratoire DN50, kit contre bride avec joint et boulons, kit de 2 bouchons galvanisés 2'' | Ens
06.1.1.8 | Foulement et installation d'équipement de Refoulement module de surpression sanitaire | Ens
Sous total 1.1
06.2 | ALIMENTATION DIVERS NIVEAUX
06.2.1 | Fourniture et installation de Tuyauterie départs Local technique: Vanne d'isolement, vanne départ DN 50, vanne départ DN 40, Bride et collet PPR 50, Bride et collet PPR DN 40, Manchon taraudé PEHD 50, Bride et collet PPR DN 40, Manchon taraudé PEHD 50, Embout fileté PPR 50,Tube PEHD 50, Tube PEHD 40, Tuyau PEHD 32, Coude 1/4 PEHD 40, Coude 1/4 PEHD 32 | Ens
06.2.2 | Fourniture et installation des Colonnes montantes : Tuyau PPR 50,Tuyau PPR 40,Tuyau PPR 32,Tuyau PPR 25,Coude PPR 50,Té PPR 50,Manchon PPR 50,Coude PPR 40,Manchon PPR 32,Réducteur 40/32,Réducteur 32/25,Coude PPR 25,Manchon PPR 25,Vanne à boisseau 25,purgeur automatique,Antibelier à ressort,Collier isophonique de 32,Collier isophonique de 25 | Ens
06.2.3 | RDC Réseau EAU FROIDE toillettes : Tuyau PEHD 32,Tuyau PEHD 25,Tuyau PPR 25,Té PEHD 32,Manchon PEHD 32,Manchon PEHD 25,Coude 1/4 PEHD 32,Coude PEHD 25,Embout fileté PEHD 32,Manchon taraudé PPR 32,Embout fileté PEHD 40,Manchon taraudé PPR 25,Réducteur PPR 32/25,Coude PPR 25,Manchon PPR 25,Vanne à boisseau sphérique 3/4'',Embout fileté PPR 25 | Ens
06.2.4 | Réseau étage R+1 : Tuyau PPR 25,Tuyau PPR 20,Té PPR 25,Té PPR 20,Manchon PPR 25,Manchon PPR 20,Réducteur 25/25,Coude PPR 20,Réducteur 25/25,Coude PPR 20,Coude PPR 25,Coude taraudé PPR 20,Manchon taraudé PPR 20,Embout fileté PPR 25 | Ens
06.2.5 | Réseau étage R+2 : Tuyau PPR 25,Tuyau PPR 20,Té PPR 25,Té PPR 20,Manchon PPR 25,Manchon PPR 20,Réducteur 25/25,Coude PPR 20,Coude PPR 25,Coude taraudé PPR 20,Manchon taraudé PPR 20,Embout fileté PPR 25 | Ens
Sous total 1.2
06.3 | RIA EXTINCTEURS POTEAU INCENDIE
06.3.1 | RIA - EXTINCTEURS
06.3.1.1 | Module de surpression incendie composé de 2 pompes multicellulaires Débit unitaire 15 m3/h à 50 mce. SALMSON HYDROBAT HPBS 32-170/5.5/KW, 1 ballon à vessie 100 l | U
06.3.1.2 | Ensemble RIA et Extincteurs : RIA sous coffre DN 25 Long 30 M Antibelier à ressort Purgeur automatiques Manomètre à bain d'huile Robinet porte mano Extincteur à poudre ABC de 9 kg Extincteur à poudre ABC de 6 kg Extincteur à poudre Co2 de 5 kg Extincteur à de 6 L Panneaux Extincteu | Ens
06.3.1.3 | Réseau RIA : Embout fileté 50-1''1/2,Vanne à boisseau sphérique 50-1''1/2,Purgeur automatique 1/2 '',vanne à boisseau sphérique 1/2'',Anti bellier 3/4'',Tuyau PEHD de 63,Té égale PEHD 63,Manchon PEHD de 63,Coude égale PEHD 63,Réduction PEHD 63/32,Vanne à boisseau 50 2'',Embout fileté PEHD 63-2'',Tuyau GALVA 50/60,Coude GALVA 50/60,Tégéduit galva 2''/1'',Tuyau galva 26/34,Manchon galva 26/34,raccord union 26/31, | Ens
06.3.2 | POTEAU INCENDIE
06.3.2.1 | Branchement SONEB DN 100 | PM
06.3.2.2 | - Raccordement sur attente concessionnaire en limite de
| propriété | Ens
06.3.2.3 | Fourniture et installation de poteau incendie SAPHIR ou Similaire y compris bride major et accessoires de raccordement | Ens
Sous total 1.3
SOUS TOTAL I. (EAUX FROIDES) :
06.4 | EVACUATIONS EAUX USÉES - EAUX VANNES
06.4.1 | EVACUATIONS EAUX USÉES - EAUX VANNES
06.4.1.1 | Fourniture et pose de Chutes eaux usées : Chapeau de ventilation primaire PVC 75 , Tuyau PVC 75 , Coude 1/8 PVC 75 , Coude 1/4 PVC 75 , Té culotte de 75 , Réduction de 100/75 | Ens
06.4.1.2 | Fourniture et pose Chutes eaux Vannes : Chapeau de ventilation primaire PVC 100 , Tuyau PVC 100 , Coude 1/8 PVC 100 , Coude 1/4 PVC 100 , Té culotte de 100 , Bouchon PCV 100 , Réduction de 100/125 | Ens
06.4.1.3 | Evacuation Eaux usées,eaux vannes RDC : Tuyau PVC 100 , Tuyau PVC 75 , Tuyau PVC 50 , Tuyau PVC 40 , Tuyau PVC 32 , Coude 1/8 PVC 100, Coude 1/8 PVC 75 , Coude 1/8 PVC 50 , Coude 1/4 PVC 40 , Coude 1/4 PVC 32 , Té culotte de 100 , Réduction de 100/75 | Ens
06.4.1.4 | Evacuation Eaux usées eaux Vannes 1er Etage : Tuyau PVC 100 , Tuyau PVC 75 , Tuyau PVC 50 , Tuyau PVC 40 , Tuyau PVC 32 , Coude 1/8 PVC 100 , Coude 1/8 PVC 75 , Coude 1/8 PVC 50 , Coude 1/8 PVC 32 , Coude 1/4 PVC 75 , Coude 1/4 PVC 50 , Coude 1/4 PVC 32 , Té culotte PVC de 100 , Té culotte PVC de 75 , Té culotte PVC de 50 , Tampon de visite de 75 , Tampon de visite de 100 | Ens
06.4.1.5 | Evacuation Eaux usées eaux Vannes 2ème Etage : Tuyau PVC 100 , Tuyau PVC 75 , Tuyau PVC 50 , Tuyau PVC 40, Tuyau PVC 32 , Coude 1/8 PVC 100 , Coude 1/8 PVC 75 , Coude 1/8 PVC 50 , Coude 1/8 PVC 32 , Coude 1/4 PVC 75 , Coude 1/4 PVC 50 , Coude 1/4 PVC 32 , Té culotte PVC de 100 , Té culotte PVC de 75 , Té culotte PVC de 50 , Tampon de visite de 75 , Tampon de visite de 100 | Ens
Sous total 2.1
06.4.2 | COLLECTEURS RDC ET RACCORDEMENT AUX FS ET REGARDS
06.4.2.1 | Collecteurs eaux usées eaux vannes des descentes au RDC : Tuyau PVC 125 , Tuyau PVC 100 , Coude 1/8 PVC 125 , Coude 1/8 PVC 100 , Té culotte PVC de 100 | ENS
06.4.2.2 | Raccordement Fosses septiques : Tuyau PVC 125 , Tuyau PVC 100 , Coude 1/8 PVC 125 , Té culotte PVC de 125 , Tampon de visite de 125 | ENS
Sous total 2.2
SOUS TOTAL II EAUX USÉES - EAUX VANNES
06.5 | EVACUATIONS EAUX PLUVIALES
06.5.1 | Chute eaux pluviales : Tuyau PVC 100 , Coude 1/8 PVC 100 , Coude 1/4 PVC 100 , Coude 1/4 PVC 100 , Té culotte PVC de 100 , Tampon de visite de 100 , Crapaudine 80-100 | Ens
Sous total 3.1
06.5.2 | Collecteurs eaux pluviales
06.5.2.1 | Collecteurs au plafond du 1er Etage : Tuyau PVC 125 , Tuyau PVC 160 , Coude 1/8 PVC 125 , Coude 1/8 PVC 160 , Coude 1/8 PVC 100 , Reducteur PVC 125/100 , Coude 1/4 PVC 160 , Coude 1/4 PVC 100 , Coude 1/4 PVC 125 , Tampon de visite de 160 | Ens
06.5.2.2 | Evacuation EP AU RDC et trop plein : Tuyau PVC 200 , Tuyau PVC 160 , Tuyau PVC 125 , Tuyau PVC 100 , Coude 1/8 PVC 160 , Coude 1/8 PVC 125 , Coude 1/8 PVC 100 , Té 1/8 PVC 160 , Té 1/8 PVC 125 , Té 1/8 PVC 100 | Ens
Sous total 3.2
SOUS TOTAL III EAUX PLUVIALES
06.6 | POSE APPAREILS SANITAIRES
06.6.1 | APPAREIS SANITAIRES RDC
06.6.1.1 | - WC Complet avec abattant BRIVE II Jacob DELAFON | U
06.6.1.2 | -Lavabo Complet autoportante Jacob DELAFON Avec robinet Tempostop | U
06.6.1.3 | -Tablette mural DELABIE | U
06.6.1.4 | - Miroir à glace 80X40 | U
06.6.1.5 | - WC Complet surélevé avec abattant BRIVE II Jacob DELAFON+ Barre d'appui inox | U
06.6.1.6 | - Urinoir coquille complet avec robinet temporisé | U
06.6.1.7 | - distributeur de savon liquide | U
06.6.1.8 | - Porte papier inox | U
06.6.1.9 | - Porte serviette inox | U
06.6.1.10 | - Porte savon Inox | U
06.6.1.11 | Divers et accessoires de pose et de raccordement | Ens
Sous total 4.1
06.6.2 | APPAREILS SANITAIRES ETAGE 1 | Ens
06.6.2.1 | - WC Complet avec abattant BRIVE II Jacob DELAFON | U
06.6.2.2 | -Lavabo Complet autoportante Jacob DELAFON Avec robinet Tempostop | U
06.6.2.3 | -Tablette mural DELABIE | U
06.6.2.4 | - Miroir à glace 80X40 | U
06.6.2.5 | - WC Complet surélevé avec abattant BRIVE II Jacob DELAFON+ Barre d'appui inox | U
06.6.2.6 | - Urinoir coquille complet avec robinet temporisé | U
06.6.2.7 | - distributeur de savon liquide | U
06.6.2.8 | - Porte papier inox | U
06.6.2.9 | - Porte serviette inox | U
06.6.2.10 | - Porte savon Inox | U
06.6.2.11 | Divers et accessoires de pose et de raccordement | Ens
Sous total 4.2
06.6.3 | APPAREILS SANITAIRES ETAGE 2
06.6.3.1 | - WC Complet avec abattant BRIVE II Jacob DELAFON | U
06.6.3.2 | -Lavabo Complet autoportante Jacob DELAFON Avec robinet Tempostop | U
06.6.3.3 | -Tablette mural DELABIE | U
06.6.3.4 | - Miroir à glace 80X40 | U
06.6.3.5 | - WC Complet surélevé avec abattant BRIVE II Jacob DELAFON+ Barre d'appui inox | U
06.6.3.6 | - Urinoir coquille complet avec robinet temporisé | U
06.6.3.7 | - distributeur de savon liquide | U
06.6.3.8 | - Porte papier | U
06.6.3.9 | - Porte serviette | U
06.6.3.10 | - Porte savon Inox | U
06.6.3.11 | Divers et accessoires de pose et de raccordement | Ens
Sous total 4.2
SOUS TOTAL IV FOURNITURE ET POSE APPAREILS SANITAIRES
06.7 | EQUIPEMENTS COMPLEMENTAIRES DE PLOMBERIE ET RIA
LOCAL TECHNIQUE
06.7.1 | Chloration eau de la bâche
06.7.1.1 | Pompe de dosage avec Accessoires Permo MEDO XG ou similaire | U |  |  | 1.1
06.7.1.2 | Kit d'analyse et de contrôle du taux de chlore | U
06.7.1.3 | Bac de retentention | U
06.7.1.4 | bidon de chlore liquide de 20 L | U
06.7.1.5 | Pompe de circulation double SALMSON PRIUX MASTER D 40-60 ou similaire avec kit de prise de pression, bride obturation et accessoires | U
06.7.1.6 | Tuyauterie et accessoires de raccordement | Ens
06.7.1.7 | Raccordements électriques, coffret électrique et accessoires | Ens
06.7.2 | FILTRATION
06.7.2.1 | Filtre PERMO FLASH Infinity DN 65 ou similaire | U
06.7.2.2 | Vanne de raccordement | Ens
06.7.2.3 | Raccords et Divers accessoires de pose et de raccordement | Ens
06.7.3 | ASCENSEUR
06.7.3.1 | Pompe de relevage cage ascenseur SALMSON SBS-2-204-0.9 T ou similaire | U
06.7.3.2 | Coffret de commande et de Protection avec flotteurs électriques | U
06.7.3.3 | Tuyauterie évacuation y compris clapet à boule et accessoire | Ens
06.7.4 | RIA
06.7.4.1 | Siphon de sol RIA Inox 100X100 | U
06.7.4.2 | Réseau évacuation eau RIA PVC 75 | ml
06.7.4.3 | Supportage | Ens
06.7.4.4 | Raccords et Divers accessoires de pose et de raccordement | Ens
06.7.5 | RIA ET POTEAU INCENDIE
06.7.5.1 | électrovanne en Fonte DN 65 BAYARD, SFERACO ou similaire | U
06.7.5.2 | Coffret de commande et de raccordement électrovanne | U
06.7.5.3 | Vanne d'isolement | U
06.7.5.4 | Tuyauterie de raccordement | ml
06.7.5.5 | Raccords et Divers accessoires de pose et de raccordement | Ens

## chap 7 CDQ
PROJET DE CONSTRUCTION DU SIEGE L'AUTORITE DE REGULATION DE L'ELECTRICITE DU BENIN (ARE)
CHAPITRE 7 :COURANT FORT-COURANT FAIBLE-CLIMATISATION-VENTILATION
CADRE DE DEVIS QUANTITATIF ET ESTIMATIF
N. | Désignation | U | Q | Prix Unitaire | Total CFA
07.1 | COURANT FORT
REZ DE CHAUSSEE
07.1.1 | Alimentation d'énergie électrique Normale
07.1.1.1 | Abonnement et branchement électrique pour 200A triphasé avec armoire de comptage de 200A fourni par la SBEE y compris toute sujétion. Joindre devis de la SBEE (pour raccordement au TGBT) | ens | 1
Total 07.1.1
07.1.2 | Tableau Général Basse Tension TGBT, Inverseur de source INS et Câble de puissance
07.1.2.1 | Fourniture, pose et raccordement d'un Tableau Général Basse Tension équipé conformement au schéma unifilaire | u | 1
07.1.2.2 | Fourniture, pose et raccordement d'un Inverseur motorisés de type NSX 4P 250A de marque SCHNEIDER(ou similaire) pour l’inversion automatique des sources normale et secours et un disjoncteur non motorisés de type NSX 4P 250A pour le départ vers le régulateur. | u | 1
07.1.2.3 | Fourniture et raccordement du câble de type U1000R2V ou H07RN-F 4x70 mm2. NB : Ce câble sert de liaison entre : Le tableau basse tension TBT et l’inverseur INS (U1000R2V),Le groupe électrogène et l’inverseur INS (U1000R2V),L’inverseur INS et le régulateur (H07RN-F), Le régulateur et le TGBT (H07RN-F). | ml | 200
Total 07.1.2
07.1.3 | Régulateur de tension et Onduleur (Fourniture, pose et raccordement y compris accessoires de pose, etc.)
07.1.3.1 | Fourniture, pose et raccordement d’un régulateur de tension automatique de 110kva de type AVR AC Servo stabilisateur de tension SBW série affichage numérique de ORION (ORTEA) ou similaire | u | 1
07.1.3.2 | Fourniture, pose et raccordement d’un onduleur de 20kva de type APC Smart-UPS VT avec by pass, RIELLO-UPS de SCHNEIDER ou similaire | u | 1
Total 07.1.3
07.1.4 | Groupe électrogène GE (Fourniture, pose et raccordement y compris accessoires de pose, etc.)
07.1.4.1 | Fourniture, pose et raccordement de groupe électrogène de marque SDMO ou similaire de 110 kVA avec armoire inverseur automatique | u | 1
Total 07.1.4
07.1.5 | Correction de facteur de puissance (Fourniture, pose et raccordement y compris accessoires de pose, etc.)
07.1.5.1 | Batterie automatique, de condensateurs avec régulation automatique par l'intermédiaire de gradins NB : Nous vous proposons le type VARSET Auto 37,5 kvar avec des batteries de type SAH avec selfs anti-harmoniques SCHNEIDER ELECTRIC ou similaire. | u | 1
07.1.5.2 | Canalisations type U1000R2V y compris accessoires de pose et raccordements | u | 1
Total 07.1.5
07.1.6 | Tableau Général Onduleur TGO (Fourniture, pose et raccordement y compris accessoires de pose, etc.)
07.1.6.1 | Fourniture, pose et raccordement du Tableau Général Onduleur ''TGO'' au niveau R+1 | ens | 1
Total 07.1.6
07.1.7 | Tableau Général photovoltaïques TGPV(Fourniture, pose et raccordement y compris accessoires de pose, etc.)
07.1.7.1 | Fourniture, pose et raccordement du TGPV équipé des disjoncteurs motorisés de type NSX- tétrapolaire de marque SCHNEIDER ou similaire pour l’inversion automatique des sources et les disjoncteurs de type NSX pour les départs. | u | 1
07.1.7.2 | Fourniture, pose et raccordement d'un Inverseur motorisés de type NSX 4P 63A de marque SCHNEIDER ou similaire pour l’inversion automatique des sources normale et secours et un disjoncteur non motorisés de type NSX 4P 63A | u | 1
Total 07.1.7
07.1.8 | Tableaux divisionnaires (Fourniture, pose et raccordement y compris accessoires de pose, etc.)
07.1.8.1 | Tableaux divisionnaires Normal/Secours "TD01" niveau RDC | ens | 1
07.1.8.2 | Tableaux divisionnaires PV/Normal/Secours "TDPV01" niveau RDC | ens | 1
07.1.8.3 | Tableaux divisionnaires Onduleur/Normal/Secours "TDO01" niveau RDC | ens | 1
07.1.8.4 | Divers accessoires de pose et de raccordement | ens | 1
Total 07.1.8
07.1.9 | Distribution générale, secondaire et chemin de câbles ou canalisation en câble U1000 R2V ou H07RN-F
07.1.9.1 | Canalisation ou chemin de câble et câble issue du TGBT
07.1.9.1.1 | Liaison entre le compteur et Tableau Général Basse Tension (TGBT) par câble U1000 R2V ou H07RN-F de section 4x50mm² sous conduit | ml | 50
07.1.9.1.2 | Liaison entre Tableau Général Basse Tension (TGBT) et TD01 par câble U1000 R2V ou H07RN-F de section 5G10mm² sous conduit | ml | 20
07.1.9.2 | Canalisation ou chemin de câble et câble issue du TGO
07.1.9.2.1 | Liaison TGO et TDO01 par câble U1000 R2V ou H07RN-F de section 5G4mm² sous conduit | ml | 70
07.1.9.3 | Canalisation ou chemin de câble et câble issue du TGPV
07.1.9.3.1 | Liaison TGPV et TDPV01 par câble U1000 R2V ou H07RN-F de section 5G4mm² sous conduit | ml | 20
07.1.9.4 | Canalisations du réseau électrique vers les points terminaux
07.1.9.4.1 | Fourreautage et filerie des circuits par conducteur U1000 R2V 3x1,5 mm2 sous conduit ICT AE encastré de diamètre 16 mm | ml | 300
07.1.9.4.2 | Fourreautage par conduit ICTA de diamètre 20 mm et filerie des circuits par conducteur U1000 R2V 3x2,5 mm2 sous conduit ICT AE encastré de diamètre 20 mm | ml | 600
07.1.9.4.3 | Fourreautage par conduit de diamètre 20 mm et filerie des circuits par conducteur U1000 R2V 3x4 mm2 sous conduit ICT AE encastré de diamètre 20 mm | ml | 150
07.1.9.4.4 | Fourreautage et filerie des circuits par conducteur U1000 5x4 mm2 sous conduit ICT AE encastré de diamètre 25 mm | ml | 0
07.1.9.4.5 | Fourreautage et filerie des circuits par conducteur U1000 5x6 mm2 sous conduit ICT AE encastré de diamètre 32 mm | ml | 0
Total 07.1.9
07.1.10 | Mise à la terre
07.1.10.1 | Réseau de terre à fond de fouille | ens | 1
07.1.10.2 | Piquets de terre en acier galvanisé | u | 1
07.1.10.3 | Réseau d'interconnexion des terres, y compris accessoires | ens | 1
07.1.10.4 | M.L.T des masses métalliques ( huisseries, faux-plafonds, canalisations fluides, appareillage sanitaire, gaine d’extraction sanitaire ….) | ens | 1
07.1.10.5 | M.A.L.T des locaux informatiques | ens | 1
07.1.10.6 | Barrette de terre à coupure | u | 2
07.1.10.7 | Regard en béton pour piquet de terre | ens | 2
07.1.10.8 | Accessoires de raccordement y compris toute sujetion | ens | 1
Total 07.1.10
07.1.11 | Eclairage normal (Fourniture, pose et raccordement y compris accessoires de pose, etc. )
07.1.11.1 | Tube led PHILIPS 1,20 de 18W ou similaire | u | 20
07.1.11.2 | Réglette led PHILIPS étanche 1,20 duo ou similaire | u | 6
07.1.11.3 | Tube led PHILIPS 0,6 de 9W | u | 5
07.1.11.4 | Plafonnier led carré PHILIPS 18W ou similaire | u | 27
07.1.11.5 | Plafonnier led carré PHILIPS 40W ou similaire | u | 0
07.1.11.6 | Plafonnier led carré PHILIPS 50W ou similaire | u | 16
07.1.11.7 | Hublot rond étanche équipé de lampe led | u | 15
07.1.11.8 | Spot led LEGRAND 3W ou similaire avec detecteur de mouvement | u | 15
07.1.11.9 | Spot led LEGRAND 5W ou similaire avec detecteur de mouvement | u | 15
07.1.11.10 | Divers accessoires de pose et raccordement | ens | 1
Total 07.1.11
07.1.12 | Appareillages (Fourniture, pose et raccordement y compris accessoires de pose, etc. )
07.1.12.1 | Fourniture et pose de coffret électrique y compris accesoires de pose | ens | 1
07.1.12.2 | Interrupteurs simple allumage LEGRAND ou similaire | u | 18
07.1.12.3 | Interrupteurs double allumage LEGRAND ou similaire | u | 4
07.1.12.4 | Interrupteurs Va et Vient LEGRAND ou similaire | u | 7
07.1.12.5 | Bouton poussoir LEGRAND ou similaire | u | 13
07.1.12.6 | Prise normal 2P+T-16A LEGRAND ou similaire | u | 38
07.1.12.7 | Prise étanche 2P+T-16A LEGRAND ou similaire | u | 5
07.1.12.8 | Prise ondulée mono LEGRAND ou similaire | u | 15
07.1.12.9 | Prise ondulée double LEGRAND ou similaire | u | 0
Total 07.1.12
07.1.13 | Eclairage de Sécurité (Fourniture, pose et raccordement y compris accessoires de pose, etc. )
07.1.13.1 | Bloc Autonome d'Eclairage de sécurité (BAES) 45 lumens LEGRAND ou similaire | u | 7
07.1.13.2 | Bloc Autonome d'Eclairage d'Ambiance (BAEA) 360 lumens LEGRAND ou similaire | u | 5
07.1.13.3 | Bloc autonome d'évacuation de Sécurité portatif avec sa PC LEGRAND ou similaire | u | 2
Total 07.1.13
07.1.14 | Eclairage extérieur (Fourniture, pose et raccordement y compris accessoires de pose, etc. )
07.1.14.1 | Luminaire led -Lamp Power:70w - Bridge LED; 40pcsx3w - Voltage AC: 220v - LED luminous efficiency: 107-114lum/w - Color Temperature: 6500k -Size(CM): 74x35x4.8 -Weight (kg):14 -Life: 100000h Mât et autres équipements : -Panneau solaire mono cristallin en silicium: 17.5v80w (17.5v80w x 2 quand il s’agit de deux crosses) ; 17% rendement -Batterie : 12v100Ah (12v100Ah x 2 quand il s’agit de deux crosses) -Contrôleur : 24v10A -Mât : 6 mètres en acier galvanisé ou en tôle d’aluminium avec fût équipé de platine+une/deux crosses en saillie de 1,50m par rapport au fût -Temps de travail : 8 h | u | 4
Total 07.1.14
07.1.15 | Réalisation d'un canniveau pour réseaux enterrés de dimensions (0,7mx0,5) sur 4m de long dans le local technique | ens | 1
Total 07.1.15
R+1
07.1.16 | Tableaux divisionnaires (Fourniture, pose et raccordement y compris accessoires de pose, etc.)
07.1.16.1 | Tableaux divisionnaires Normal/Secours "TD11" niveau R+1 | ens | 1
07.1.16.2 | Tableaux divisionnaires Normal/Secours "TD12" niveau R+1 | ens | 1
07.1.16.3 | Tableaux divisionnaires PV/Normal/Secours "TDPV11" niveau R+1 | ens | 1
07.1.16.4 | Tableaux divisionnaires PV/Normal/Secours "TDPV12" niveau R+1 | ens | 1
07.1.16.5 | Tableaux divisionnaires Onduleur/Normal/Secours "TDO11" niveau R+1 | ens | 1
07.1.16.6 | Tableaux divisionnaires Onduleur/Normal/Secours "TDO12" niveau R+1 | ens | 1
07.1.16.7 | Divers accessoires de pose et de raccordement | ens | 1
Total 07.1.16
07.1.17 | Distribution générale, secondaire et chemin de câbles ou canalisation
07.1.17.1 | Canalisation ou chemin de câble et câble issue du TGBT
07.1.17.2 | Liaison entre Tableau Général Basse Tension (TGBT) et TD11 par câble U1000 R2V ou H07RN-F de section 5G10mm² sous conduit | ml | 30
07.1.17.3 | Liaison entre Tableau Divisionnaire TD11 et TD12 par câble U1000 R2V ou H07RN-F de section 5G10mm² sous conduit | ml | 40
07.1.17.4 | Liaison entre Tableau Général Basse Tension TGBT et TGO par câble U1000 R2V ou H07RN-F de section 5G6mm² sous conduit | ml | 70
07.1.17.5 | Canalisation ou chemin de câble et câble issue du TGO
07.1.17.6 | Liaison TGO et TDO11 par câble U1000 R2V ou H07RN-F de section 5G4mm² sous conduit | ml | 35
07.1.17.7 | Liaison TGO et TDO12 par câble U1000 R2V ou H07RN-F de section 5G4mm² sous conduit | ml | 40
07.1.17.8 | Canalisation ou chemin de câble et câble issue du TGPV
07.1.17.9 | Liaison TGPV et TDPV11 par câble U1000 R2V ou H07RN-F de section 5G4mm² sous conduit | ml | 30
07.1.17.10 | Liaison TDPV11 et TDPV12 par câble U1000 R2V ou H07RN-F de section 5G2,5mm² sous conduit | ml | 40
07.1.17.11 | Canalisations du réseau électrique vers les points terminaux
07.1.17.12 | Fourreautage et filerie des circuits par conducteur U1000 R2V 3x1,5 mm2 sous conduit ICT AE encastré de diamètre 16 mm | ml | 830
07.1.17.13 | Fourreautage par conduit ICTA de diamètre 20 mm et filerie des circuits par conducteur U1000 R2V 3x2,5 mm2 sous conduit ICT AE encastré de diamètre 20 mm | ml | 900
07.1.17.14 | Fourreautage par conduit de diamètre 20 mm et filerie des circuits par conducteur U1000 R2V 3x4 mm2 sous conduit ICT AE encastré de diamètre 20 mm | ml | 50
07.1.17.15 | Fourreautage et filerie des circuits par conducteur U1000 5x4 mm2 sous conduit ICT AE encastré de diamètre 25 mm | ml | 50
07.1.17.16 | Fourreautage et filerie des circuits par conducteur U1000 5x6 mm2 sous conduit ICT AE encastré de diamètre 32 mm | ml | 50
Total 07.1.17
07.1.18 | Eclairage normal (Fourniture, pose et raccordement y compris accessoires de pose, etc. )
07.1.18.1 | Tube led PHILIPS 1,20 de 18W ou similaire | u | 0
07.1.18.2 | Réglette led PHILIPS étanche 1,20 duo ou similaire | u | 0
07.1.18.3 | Tube led PHILIPS 0,6 de 9W | u | 0
07.1.18.4 | Plafonnier led carré PHILIPS 18W ou similaire | u | 80
07.1.18.5 | Plafonnier led carré PHILIPS 40W ou similaire | u | 8
07.1.18.6 | Plafonnier led carré PHILIPS 50W ou similaire | u | 0
07.1.18.7 | Hublot rond étanche équipé de lampe led | u | 1
07.1.18.8 | Spot led LEGRAND 3W ou similaire avec detecteur de mouvement | u | 1
07.1.18.9 | Spot led LEGRAND 5W ou similaire avec detecteur de mouvement | u | 18
07.1.18.10 | Divers accessoires de pose et raccordement | ens | 1
Total 07.1.18
07.1.19 | Appareillages (Fourniture, pose et raccordement y compris accessoires de pose, etc. )
07.1.19.1 | Interrupteurs simple allumage LEGRAND ou similaire | u | 29
07.1.19.2 | Interrupteurs double allumage LEGRAND ou similaire | u | 5
07.1.19.3 | Interrupteurs Va et Vient LEGRAND ou similaire | u | 1
07.1.19.4 | Bouton poussoir ou similaire LEGRAND ou similaire | u | 16
07.1.19.5 | Prise normal 2P+T-16A LEGRAND ou similaire | u | 50
07.1.19.6 | Prise étanche 2P+T-16A LEGRAND ou similaire | u | 5
07.1.19.7 | Prise ondulée mono LEGRAND ou similaire | u | 33
07.1.19.8 | Prise ondulée double LEGRAND ou similaire | u | 0
Total 07.1.19
07.1.20 | Eclairage de Sécurité (Fourniture, pose et raccordement y compris accessoires de pose, etc. )
07.1.20.1 | Bloc Autonome d'Eclairage de sécurité (BAES) 45 lumens | u | 5
07.1.20.2 | Bloc Autonome d'Eclairage d'Ambiance (BAEA) 360 lumens | u | 6
Total 07.1.20
R+2
07.1.21 | Tableaux divisionnaires (Fourniture, pose et raccordement y compris accessoires de pose, etc.)
07.1.21.1 | Tableaux divisionnaires Normal/Secours "TD21" niveau R+2 | u | 1
07.1.21.2 | Tableaux divisionnaires Normal/Secours "TD22" niveau R+2 | u | 1
07.1.21.3 | Tableaux divisionnaires PV/Normal/Secours "TDPV21" niveau R+2 | u | 1
07.1.21.4 | Tableaux divisionnaires PV/Normal/Secours "TDPV22" niveau R+2 | u | 1
07.1.21.5 | Tableaux divisionnaires Onduleur/Normal/Secours "TDO21" niveau R+2 | u | 1
07.1.21.6 | Tableaux divisionnaires Onduleur/Normal/Secours "TDO22" niveau R+2 | u | 1
07.1.21.7 | Divers accessoires de pose et de raccordement | ens | 1
Total 07.1.21
07.1.22 | Distribution générale, secondaire et chemin de câbles ou canalisation
07.1.22.1 | Canalisation ou chemin de câble et câble issue du TGBT
07.1.22.2 | Liaison entre Tableau Général Basse Tension (TGBT) et TD21 par câble U1000 R2V ou H07RN-F de section 5G10mm² sous conduit | ml | 35
07.1.22.3 | Liaison entre Tableau Divisionnaire TD21 et TD22 par câble U1000 R2V ou H07RN-F de section 5G10mm² sous conduit | ml | 45
07.1.22.4 | Canalisation ou chemin de câble et câble issue du TGO
07.1.22.5 | Liaison TGO et TDO21 par câble U1000 R2V ou H07RN-F de section 5G4mm² sous conduit | u | 40
07.1.22.6 | Liaison TGO et TDO22 par câble U1000 R2V ou H07RN-F de section 5G4mm² sous conduit | u | 45
07.1.22.7 | Canalisation ou chemin de câble et câble issue du TGPV
07.1.22.8 | Liaison TGPV et TDPV21 par câble U1000 R2V ou H07RN-F de section 5G4mm² sous conduit | u | 40
07.1.22.9 | Liaison TDPV21 et TDPV22 par câble U1000 R2V ou H07RN-F de section 5G2,5mm² sous conduit | u | 45
07.1.22.10 | Canalisations du réseau électrique vers les points terminaux
07.1.22.11 | Fourreautage et filerie des circuits par conducteur U1000 R2V 3x1,5 mm2 sous conduit ICT AE encastré de diamètre 16 mm | ml | 550
07.1.22.12 | Fourreautage par conduit ICTA de diamètre 20 mm et filerie des circuits par conducteur U1000 R2V 3x2,5 mm2 sous conduit ICT AE encastré de diamètre 20 mm | ml | 500
07.1.22.13 | Fourreautage par conduit de diamètre 20 mm et filerie des circuits par conducteur U1000 R2V 3x4 mm2 sous conduit ICT AE encastré de diamètre 20 mm | ml | 0
07.1.22.14 | Fourreautage et filerie des circuits par conducteur U1000 5x4 mm2 sous conduit ICT AE encastré de diamètre 25 mm | ml | 0
07.1.22.15 | Fourreautage et filerie des circuits par conducteur U1000 5x6 mm2 sous conduit ICT AE encastré de diamètre 32 mm | ml | 50
Total 07.1.22
07.1.23 | Eclairage normal (Fourniture, pose et raccordement y compris accessoires de pose, etc. )
07.1.23.1 | Tube led PHILIPS 1,20 de 18W ou similaire | u | 0
07.1.23.2 | Réglette led PHILIPS étanche 1,20 duo ou similaire | u | 0
07.1.23.3 | Tube led PHILIPS 0,6 de 9W | u | 0
07.1.23.4 | Plafonnier led carré PHILIPS 18W ou similaire | u | 76
07.1.23.5 | Plafonnier led carré PHILIPS 40W ou similaire | u | 5
07.1.23.6 | Plafonnier led carré PHILIPS 50W ou similaire | u | 6
07.1.23.7 | Hublot rond étanche équipé de lampe led | u | 1
07.1.23.8 | Spot led LEGRAND 3W ou similaire avec detecteur de mouvement | u | 0
07.1.23.9 | Spot led LEGRAND 5W ou similaire avec detecteur de mouvement | u | 19
07.1.23.10 | Divers accessoires de pose et raccordement | ens | 1
Total 07.1.23
07.1.24 | Appareillages (Fourniture, pose et raccordement y compris accessoires de pose, etc. )
07.1.24.1 | Interrupteurs simple allumage LEGRAND ou similaire | u | 23
07.1.24.2 | Interrupteurs double allumage LEGRAND ou similaire | u | 7
07.1.24.3 | Interrupteurs Va et Vient LEGRAND ou similaire | u | 5
07.1.24.4 | Bouton poussoir LEGRAND ou similaire | u | 15
07.1.24.5 | Prise normal 2P+T-16A LEGRAND ou similaire | u | 47
07.1.24.6 | Prise étanche 2P+T-16A LEGRAND ou similaire | u | 5
07.1.24.7 | Prise ondulée mono LEGRAND ou similaire | u | 23
07.1.24.8 | Prise ondulée double LEGRAND ou similaire | u | 1
Total 07.1.24
07.1.25 | Eclairage de Sécurité (Fourniture, pose et raccordement y compris accessoires de pose, etc. )
07.1.25.1 | Bloc Autonome d'Eclairage de sécurité (BAES) 45 lumens | u | 6
07.1.25.2 | Bloc Autonome d'Eclairage d'Ambiance (BAEA) 360 lumens | u | 4
Total 07.1.25
07.1.26 | Installation photovoltaïque de puissance 22kva
07.1.26.1 | Fourniture et pose de fourreaux ICTAE à partir de chaque panneau jusqu’aux points de raccordement | ml | 50
07.1.26.2 | Cette installation comprend : - Module monocristallin VICTRON de nouvelle génération 24v 360w ou similaie - Batteries OPZS de 2V/1070 Ah en C10 de marque HOPPECKE ou similaire - Convertisseur-chargeur 400v-25kva de SCHNEIDER APC Smart – UPS VT ou similaire - Câbles souple H07RN-F de section appropriée entre les panneaux et le boîtier de raccordement - Câbles souple unipolaire H07RN-F de section appropriée entre le parc batterie et l’onduleur - Câbles souple unipolaire H07RN-F de section appropriée entre le boîtier de raccordement et l’onduleur - Boite de dérivation de dimension appropriée - Presses étoupes panneaux - Article de connexion et pontage des batteries -Accessoires de pose et de fixation | ens | 1
07.1.26.3 | Canalisation (fourreau et câble) entre TGPV et Système photovoltaïque de 22kva | ff | 1
Total 07.1.26
07.1.27 | Autres équipements
07.1.27.1 | Ascenseur électrique : -Charge utile : 1000 kg, 13 personnes -Vitesse : 1 à 1,6 m/s -Puissance : 10kw-TRI+N+PE | PM | 1
| Total 07.1.27 |  |  |  | 0
| RDC |  |  |  | 0
| ETAGE R+1 |  |  |  | 0
| ETAGE R+2 |  |  |  | 0
| MONTANT TOTAL OFFRE CFO |  |  |  | 0
07.2 | CLIMATISATION - VENTILATION -DESENFUMAGE
CLIMATISATION
RDC
07.2.1 | SYSTÈME DE CLIMATISATION VRF ET SPIT DE MARQUE YORK (EQUIPEMENTS VRF ET SPLIT INVERTER)
0.7.2.1.1 | Salle de conférence
0.7.2.1.1.1 | Unités intérieures VRF cassette de 5.6 kW | U | 8
0.7.2.1.1.2 | Unités intérieures VRF cassette de 3.6 kW | U | 1
0.7.2.1.1.3 | Unités extérieures VRF de 50 kW | U | 1
0.7.2.1.1.4 | Raccord REFNET FQG-B335A | U | 9
0.7.2.1.1.5 | Raccord REFNET FQG-B506A | U | 1
0.7.2.1.1.6 | HZG-20A | U | 1
0.7.2.1.1.7 | Commande infrarouge YR-H71 | U | 8
0.7.2.1.1.8 | Commande centralisée YCZ-A003 | U | 1
0.7.2.1.1.9 | Protocole de communication IGU05 | U | 1
0.7.2.1.2 | Show Room archive blibliothèque…
0.7.2.1.2.1 | Split mural de capacité frigorifique 5.2 kW | U | 7
0.7.2.1.2.2 | Split mural de capacité frigorifique 3.6 kW | U | 0
0.7.2.1.3 | GUERITE ET ENERGIE ELECTRIQUE
0.7.2.1.3.1 | Split mural de capacité frigorifique 5.2 kW | U | 1
0.7.2.1.3.2 | Split mural de capacité frigorifique 3.6 kW | U | 3
Sous total 0.7.2.1
| DESIGNATION | UNITE | QTE | PU | MONTANT
07.2.2.1 | TUYAUTERIE FRIGORIFIQUE VRV
0.7.2.2.1.1 | Tuyau cuivre 3/4" 19.5 Gaz | ml | 3.5
0.7.2.2.1.2 | Tuyau cuivre 7/8" 22.22 Gaz | ml | 10
0.7.2.2.1.3 | Tuyau cuivre 1-1/8" 28.58 Gaz | ml | 12
0.7.2.2.1.4 | Tuyau cuivre 1/2" 12.7 Gaz | ml | 22
0.7.2.2.1.5 | Tuyau cuivre 5/8" 15.88 Gaz | ml | 10
0.7.2.2.1.6 | Tuyau cuivre 1/2" 12.7 Liquide | ml | 1.5
0.7.2.2.1.7 | Tuyau cuivre 1/4" 6.35 Liquide | ml | 22
0.7.2.2.1.8 | Tuyau cuivre 5/8" 15.88 liquide | ml | 12
0.7.2.2.1.9 | Tuyau cuivre 3/8" 9.52 liquide | ml | 22
0.7.2.2.1.10 | Armaflex 3/4" | ml | 3.5
0.7.2.2.1.11 | Armaflex 7/8" | ml | 10
0.7.2.2.1.12 | Armaflex 1-1/8" | ml | 12
0.7.2.2.1.13 | Armaflex 1/2" | ml | 22
0.7.2.2.1.14 | Armaflex 5/8" | ml | 10
0.7.2.2.1.15 | Bande armaflex | u | 10
0.7.2.2.1.16 | Bande PVC gris | u | 5
0.7.2.2.1.17 | Tuyau PVC 63 | ml | 110
0.7.2.2.1.18 | Tuyau PVC 75 | ml | 110
0.7.2.2.1.19 | Colier PVC 63 | u | 100
0.7.2.2.1.20 | Colier PVC 75 | u | 100
0.7.2.2.1.21 | Tige filleté 8 | u | 300
0.7.2.2.1.22 | Cheville métalique 8 | u | 300
0.7.2.2.1.23 | Ecrou de 8 | u | 600
0.7.2.2.1.24 | Rondelle de 8 large | u | 600
0.7.2.2.1.25 | Rail perforé | ml | 60
07.2.2.2 | Tuyauterie frigorifique splits
07.2.2.2.1 | Tuyau cuivre 1/2" 12.7 Gaz | ml | 120
07.2.2.2.2 | Tuyau cuivre 1/4" 6.35 Liquide | ml | 120
07.2.2.2.3 | Armaflex 1/2" | ml | 120
07.2.2.2.4 | Armaflex 1/4" | ml | 120
Sous total 0.7.2.2
| DESIGNATION | UNITE | QTE | PU | MONTANT
0.7.2.3 | RACCORDEMENT ET PROTECTION ELECTRIQUE
0.7.2.3.1 | Câble U1000Ro2V 5G10 | PRIS EN COMPTE PAR CFO
0.7.2.3.2 | Câble U1000Ro2V 5G2,5
0.7.2.3.3 | Câble firAlarm 2 paire 8/10
0.7.2.3.4 | Coffret apparent étanche 24 modules
0.7.2.3.5 | Disjoncteur 4 x 63A
0.7.2.3.6 | Disjoncteur 4 x 50A/30mA
0.7.2.3.7 | Interrupteur différentiel tétra ID4x32A/30mA
0.7.2.3.8 | Dismatic 16A | u
0.7.2.3.9 | DPN de 3A | u
0.7.2.3.10 | Accesoires de câblage | PRIS EN COMPTE PAR CFO
Sous total 0.7.2.3
07.2.4 | EVACUATION CONDENSAT | Ens | 1 | 700000 | 700000
| Sous total 0.7.2.4 |  |  | 0
07.2.5.1 | GAINE DE DIFFUSION D'AIR NEUF
07.2.5.1.1 | Diffuseur DAU40 375X375+Plénum PFU40 | U | 6
07.2.5.1.2 | Grille de reprise GAC 21 600X200 | U | 4
07.2.5.2 | Gaine tôle 8/10 isolée au soufflage avec la laine de verre
07.2.5.2.1 | Gaine tôle 8/10 | m² | 80
07.2.5.2.2 | Laine de verre épaisseur 25 mm | m² | 40
07.2.5.2.3 | FLEXIBLE PHONIFLEX long 10 m | U | 2
07.2.5.2.4 | Caisson double flux avec Récupérateur | U | 1
Sous total 0.7.2.5
0.7.2.6.1 | DIVERS ET ACCESSOIRES
0.7.2.6.1.1 | Fréon R410 A 11.5 kg | U | 2
0.7.2.6.2 | Supportage, azote, oxygène, accétylène et divers accessoires (bande alu, colle, rivet…)
0.7.2.6.2.1 | Supportage tige fileté, cheville | Ens | 1
0.7.2.6.2.2 | Consommable soudure (Azote, Oxygène, Acétylène,baguette) | Ens | 1
0.7.2.6.2.3 | Bande alu, bande armaflexe, colle, rivets... | Ens | 1
Sous total 0.7.2.6
SOUS TOTAL I (RDC)
ETAGE R+1
0.7.2.7 | SYSTÈME DE CLIMATISATION SPLITDE MARQUE YORK JCI (EQUIPEMENTS SPLIT INVERTER VRF)
0.7.2.7.1 | BUREAUX ET SALLE DE REUNION
0.7.2.7.1.1 | Split mural de capacité frigorifique 5.2 kW | U | 3
0.7.2.7.1.2 | Split mural de capacité frigorifique 3.6 kW | U | 9
0.7.2.7.1.3 | Split Cassette de capacité frigorifique 5.2 kW | U | 6
0.7.2.7.2 | SALLE DES SERVEURS ARMOIRE HAUTE PRECISION
0.7.2.7.2.1 | Armoire haute précision à soufflage par le bas de capacité frigorifique 7.8 KW | U | 2
Sous total 0.7.2.7
0.7.2.8 | TUYAUTERIE FRIGORIFIQUE
0.7.2.8.1 | Tuyau cuivre 1/2" 12.7 Gaz | ml | 216
0.7.2.8.2 | Tuyau cuivre 1/4" 6.35 Liquide | ml | 216
0.7.2.8.3 | Tuyau cuivre 5/8" 15.88 Gaz | ml | 24
0.7.2.8.4 | Tuyau cuivre 3/8" 9.52 liquide | ml | 24
0.7.2.8.5 | Armaflex 1/4" | ml | 216
0.7.2.8.6 | Armaflex 1/2" | ml | 216
0.7.2.8.7 | Armaflex 5/8" | ml | 24
0.7.2.8.8 | Armaflex 3/8" | ml | 24
0.7.2.8.9 | Bande armaflex | u | 5
0.7.2.8.10 | Bande PVC gris | u | 2
0.7.2.8.11 | Tuyau PVC 63 | ml | 216
0.7.2.8.12 | Tuyau PVC 75 | ml | 240
0.7.2.8.13 | Collier PVC 63 | u | 216
0.7.2.8.14 | Collier PVC 75 | u | 240
0.7.2.8.15 | Tige filleté 8 | u | 300
0.7.2.8.16 | Cheville métalique 8 | u | 500
0.7.2.8.17 | Ecrou de 8 | u | 1200
0.7.2.8.18 | Rondelle de 8 large | u | 1200
0.7.2.8.19 | Rail perforé | ml | 50
Sous total 0.7.2.8
| DESIGNATION | UNITE | QTE | PU | MONTANT
0.7.2.9 | RACCORDEMENT ELECTRIQUE
0.7.2.9.1 | Câble U1000Ro2V 5G2.5 | PRIS EN COMPTE PAR CFO
0.7.2.9.2 | Coffret apparent étanche 24 modules
0.7.2.9.3 | Disjoncteur 4 x 63A
0.7.2.9.4 | Disjoncteur 4 x 20A/30mA
0.7.2.9.5 | Interrupteur différentiel tétra ID4x32A/30mA
0.7.2.9.6 | Dismatic 16A | u | 18
0.7.2.9.7 | Dismatic 20A | u | 18
0.7.2.9.8 | Accesoires de câblage | PRIS EN COMPTE PAR CFO
Sous total 0.7.2.9
0.7.2.10 | EVACUATION CONDENSAT | Ens | 1
Sous total 0.7.2.10
0.7.2.11.1 | DIVERS ET ACCESSOIRES | Ens
0.7.2.11.1.1 | Fréon R410 A | U | 2
0.7.2.11.2 | Supportage, azote, oxygène, accétylène et divers accessoires (bande alu, colle, rivet…) | Ens
0.7.2.11.2.1 | Supportage tige fileté, cheville | Ens | 1
0.7.2.11.2.2 | Consommable soudure (Azote, Oxygène, Acétylène,baguette) | Ens | 1
0.7.2.11.2.3 | Bande alu, bande armaflexe, colle, rivets... | Ens | 1
Sous total 0.7.2.11
SOUS TOTAL II ETAGE R+1
ETAGE R+2
0.7.2.12 | SYSTÈME DE CLIMATISATION SPLITDE MARQUE YORK JCI(EQUIPEMENTS SPLIT INVERTER VRF)
0.7.2.12.1 | BUREAUX ET SALLE DE REUNION
0.7.2.12.1.1 | Split mural de capacité frigorifique 7 kW | U | 2
0.7.2.12.1.2 | Split mural de capacité frigorifique 5.2 kW | U | 5
0.7.2.12.1.3 | Split mural de capacité frigorifique 3.6 kW | U | 10
0.7.2.12.1.4 | Split Cassette de capacité frigorifique 7.1 kW | U | 2
Sous total 0.7.2.12
0.7.2.13 | TUYAUTERIE FRIGORIFIQUE
0.7.2.13.1 | Tuyau cuivre 1/2" 12.7 Gaz | ml | 135
0.7.2.13.2 | Tuyau cuivre 1/4" 6.35 Liquide | ml | 135
0.7.2.13.3 | Tuyau cuivre 5/8" 15.88 Gaz | ml | 18
0.7.2.13.4 | Tuyau cuivre 3/8" 9.52 liquide | ml | 18
0.7.2.13.5 | Armaflex 1/4" | ml | 136
0.7.2.13.6 | Armaflex 1/2" | ml | 136
0.7.2.13.7 | Armaflex 5/8" | ml | 20
0.7.2.13.8 | Armaflex 3/8" | ml | 20
0.7.2.13.9 | Bande armaflex | u | 5
0.7.2.13.10 | Bande PVC gris | u | 2
0.7.2.13.11 | Tuyau PVC 63 | ml | 135
0.7.2.13.12 | Tuyau PVC 75 | ml | 180
0.7.2.13.13 | Collier PVC 63 | u | 135
0.7.2.13.14 | Collier PVC 75 | u | 180
0.7.2.13.15 | Tige filleté 8 | u | 300
0.7.2.13.16 | Cheville métalique 8 | u | 350
0.7.2.13.17 | Ecrou de 8 | u | 1200
0.7.2.13.18 | Rondelle de 8 large | u | 1200
0.7.2.13.19 | Rail perforé | ml | 50
Sous total 0.7.2.13
| DESIGNATION | UNITE | QTE | PU | MONTANT
0.7.2.14 | RACCORDEMENT ELECTRIQUE
0.7.2.14.1 | Câble U1000Ro2V 5G2.5 | PRIS EN COMPTE PAR CFO
0.7.2.14.2 | Coffret apparent étanche 24 modules
0.7.2.14.3 | Disjoncteur 4 x 63A
0.7.2.14.4 | Disjoncteur 4 x 20A/30mA
0.7.2.14.5 | Interrupteur différentiel tétra ID4x32A/30mA
0.7.2.14.6 | Dismatic 16A | u | 18
0.7.2.14.7 | Dismatic 20A | u | 18
0.7.2.14.8 | Accesoires de câblage | PRIS EN COMPTE PAR CFO
Sous total 0.7.2.14
0.7.2.15 | EVACUATION CONDENSAT | Ens | 1
Sous total 0.7.2.15
0.7.2.16.1 | DIVERS ET ACCESSOIRES
0.7.2.16.1.1 | Fréon R410 A | U | 2
0.7.2.16.2 | Supportage, azote, oxygène, accétylène et divers accessoires (bande alu, colle, rivet…)
0.7.2.16.2.1 | Supportage tige fileté, cheville | Ens | 1
0.7.2.16.2.2 | Consommable soudure (Azote, Oxygène, Acétylène,baguette) | Ens | 1
0.7.2.16.2.3 | Bande alu, bande armaflexe, colle, rivets... | Ens | 1
Sous total 0.7.2.16
SOUS TOTAL III ETAGE R+2
RDC
ETAGE R+1
ETAGE R+2
MONTANT TOTAL CLIMATISATION
VENTILATION ET DESENFUMAGE
VMC
0.7.2.17 | RDC
0.7.2.17.1 | Bouche d'extraction Australe 100 | U | 10
0.7.2.17.2 | Manchon Placo D 100 | U | 10
0.7.2.17.3 | Régulateur à débit constant | U | 10
0.7.2.17.4 | Extracteur DE Marque France Air ENERGY SILENCE COMPACT100 T ou similaire | U | 2
0.7.2.17.5 | Conduit de traversée de mur | U | 2
0.7.2.17.6 | Grille extérieure Blanche GEA 500X500 France AIR ou Similaire | U | 2
0.7.2.17.7 | Réseau de gaine en tôle spiralée galva D 100 | ml | 15
0.7.2.17.8 | Réseau de gaine en tôle spiralée galva D 125 | ml | 9
0.7.2.17.9 | Réseau de gaine en tôle spiralée galva D 200 | ml | 3
0.7.2.17.10 | Supportage | Ens | 1
0.7.2.17.11 | Raccords et Divers accessoires de pose et de raccordement | Ens | 1
0.7.2.18 | R+1
0.7.2.18.1 | Bouche d'extraction Australe 100 | U | 12
0.7.2.18.2 | Manchon Placo D 100 | U | 12
0.7.2.18.3 | Régulateur à débit constant | U | 12
0.7.2.18.4 | Réseau de gaine en tôle spiralée galva D 100 | ml | 10
0.7.2.18.5 | Réseau de gaine en tôle spiralée galva D 125 | ml | 12
0.7.2.18.6 | Supportage | Ens | 1
0.7.2.18.7 | Raccords et Divers accessoires de pose et de raccordement | Ens | 1
0.7.2.19 | R+2
0.7.2.19.1 | Bouche d'extraction Australe 100 | U | 8
0.7.2.19.2 | Manchon Placo D 100 | U | 8
0.7.2.19.3 | Régulateur à débit constant | U | 8
0.7.2.19.4 | Réseau de gaine en tôle spiralée galva D 100 | ml | 10
0.7.2.19.5 | Réseau de gaine en tôle spiralée galva D 125 | ml | 6
0.7.2.19.6 | Supportage | Ens | 1
0.7.2.19.7 | Raccords et Divers accessoires de pose et de raccordement | Ens | 1
0.7.2.20 | COLONNES MONTANTES ET TOITURE
0.7.2.20.1 | Tourelle d'extraction de marque France Air HELICIA ECM ou similaire | U | 2
0.7.2.20.2 | Clapet anti retour | U | 2
0.7.2.20.3 | cadre de Scellement | U | 2
0.7.2.20.4 | Boitier disjoncteur | U | 2
0.7.2.20.5 | Régulateur de vitesse EVOLYS ONE ou similaire | U | 2
0.7.2.20.6 | Réseau de gaine en tôle spiralée galva D 200 | ml | 9
0.7.2.20.7 | Réseau de gaine en tôle spiralée galva D 250 | ml | 9
0.7.2.20.8 | Supportage | Ens | 1
0.7.2.20.9 | Raccords et Divers accessoires de pose et de raccordement | Ens | 1
0.7.2.21 | DESENFUMAGE
0.7.2.21.1 | Skydome 100X100 avec accessoires costière pour étancheité y compris raccordements nécessaires et mise en service | U | 1
0.7.2.21.2 | kit Pack comprenant (poulies, treuil, 20 ml câble acier, module électrique 24 V à rupture, Détecteur Autonome déclencher secouru, tête de détection, déclencheur manuel…) | Ens | 1
0.7.2.21.3 | Câble électrique et accessoires de raccordement | Ens | 1
0.7.2.21.4 | Ouvrant d'amené d'air 1000X 1510 ouverture et fermeture par treuil | U | 0
0.7.2.21.5 | Grille de sécurité anti infraction 1000X1510 | PM | 1
TOTAL HT VMC ET DESENFUMAGE
07.3 | COURANT FAIBLE
N° | EQUIPEMENT | U | Qté | PRIX UNITAIRE | TOTAUX
07.3.1 | Téléphonie
07.3.1.1 | Connecteur RJ45 | U | 144
07.3.1.2 | Prise murale RJ45 double | U | 36
07.3.1.3 | Câble FTP Catégorie 6 avec blindage (bobine de 305 m) | ens | 7
07.3.1.4 | Téléphone IP | U | 36
07.3.1.5 | Commutateur Gigabit modèle large | U | 1
07.3.1.6 | Panneau de brassage | U | 1
07.3.1.7 | IPBX | U | 1
Total 07.3.1
07.3.2 | Réseau informatique
07.3.2.1 | Connecteur RJ45 | U | 360
07.3.2.2 | Prise murale RJ45 double | U | 90
07.3.2.3 | Câble FTP Catégorie 6 avec blindage (bobine de 305 m) | ens | 14
07.3.2.4 | Point d’accès wifi longue portée | U | 6
07.3.2.5 | Rack 42U | U | 1
07.3.2.6 | Routeur | U | 1
07.3.2.7 | Commutateur Gigabit modèle large | U | 2
07.3.2.8 | Panneau de brassage | U | 2
07.3.2.9 | Serveur principal | ens | 1
07.3.2.10 | Sauvegarde | ens | 1
Total 2
07.3.3 | Fourniture informatique de bureau
07.3.3.1 | Ordinateur de bureau | PM | 33
07.3.3.2 | Ordinateur portatif | PM | 15
07.3.3.3 | Imprimante laser multifonction couleur | PM | 30
07.3.3.4 | Copieur moyen | PM | 1
Total 3
07.3.4 | Vidéo-surveillance
07.3.4.1 | Connecteur RJ45 | U | 90
07.3.4.2 | Câble FTP Catégorie 6 avec blindage (bobine de 305 m) | ens | 7
07.3.4.3 | Commutateur Gigabit modèle large | U | 1
07.3.4.4 | Panneau de brassage | U | 2
07.3.4.5 | Caméra dôme IP | U | 16
07.3.4.6 | Caméra IP outdoor | U | 13
07.3.4.7 | Enregistreur haute définition pour vidéo surveillance | U | 1
Total 4
07.3.5 | Système de détection d’incendie
07.3.5.1 | Câble incendie C2 8/10 au mètre (SYT) (bobine de 100m) | ens | 9
07.3.5.2 | Câble PYRO CR1 (bobine de 100m) | ens | 2
07.3.5.3 | Détecteur de fumée | U | 69
07.3.5.4 | Déclencheur manuel | U | 11
07.3.5.5 | Indicateur d’action | U | 42
07.3.5.6 | Sirène | U | 3
07.3.5.7 | Ventouse électromagnétique | U | 4
07.3.5.8 | Rappel de porte (Ferme porte) | U | 4
07.3.5.9 | Centrale d’incendie | ens | 1
Total 5
07.3.6 | Contrôle d’accès
07.3.6.1 | Connecteur RJ45 | U | 9
07.3.6.2 | Câble FTP Catégorie 6 avec blindage (bobine de 305 m) | ens | 1
07.3.6.3 | Module de contrôle par empreinte et carte | U | 3
07.3.6.4 | Gâches électriques + alimentation | U | 3
07.3.6.5 | Portique de sécurité | U | 0
07.3.6.6 | Barrière levante | U | 0
Total 6
| Accesoires | ens | 1
| MONTANT TOTAL OFFRE CFA |  | TOTAL
TOTAL GENERAL BATIMENT HTVA
RECAPITULATION CHAPITRE 7
TOTAL ELECTRICITE COURANT FORT
TOTAL CLIMATISATION
TOTAL HT VMC ET DESENFUMAGE
MONTANT TOTAL ELECTRICITE COURANT FAIBLE

## chap 7 CBPU
PROJET DE CONSTRUCTION DU SIEGE L'AUTORITE DE REGULATION DE L'ELECTRICITE DU BENIN (ARE)
CHAPITRE 7 :COURANT FORT-COURANT FAIBLE-CLIMATISATION-VENTILATION
CADRE DE BORDEREAU DES PRIX UNITAIRES
N. | Désignation | U | PRIX UNITAIRE
|  |  | MONTANT EN CHIFFRE | MONTANT EN LETTRE
07.1 | COURANT FORT
REZ DE CHAUSSEE
07.1.1 | Alimentation d'énergie électrique Normale
07.1.1.1 | Abonnement et branchement électrique pour 200A triphasé avec armoire de comptage de 200A fourni par la SBEE y compris toute sujétion. Joindre devis de la SBEE (pour raccordement au TGBT) | ens
Total 07.1.1
07.1.2 | Tableau Général Basse Tension TGBT, Inverseur de source INS et Câble de puissance
07.1.2.1 | Fourniture, pose et raccordement d'un Tableau Général Basse Tension équipé conformement au schéma unifilaire | u
07.1.2.2 | Fourniture, pose et raccordement d'un Inverseur motorisés de type NSX 4P 250A de marque SCHNEIDER(ou similaire) pour l’inversion automatique des sources normale et secours et un disjoncteur non motorisés de type NSX 4P 250A pour le départ vers le régulateur. | u
07.1.2.3 | Fourniture et raccordement du câble de type U1000R2V ou H07RN-F 4x70 mm2. NB : Ce câble sert de liaison entre : Le tableau basse tension TBT et l’inverseur INS (U1000R2V),Le groupe électrogène et l’inverseur INS (U1000R2V),L’inverseur INS et le régulateur (H07RN-F), Le régulateur et le TGBT (H07RN-F). | ml
Total 07.1.2
07.1.3 | Régulateur de tension et Onduleur (Fourniture, pose et raccordement y compris accessoires de pose, etc.)
07.1.3.1 | Fourniture, pose et raccordement d’un régulateur de tension automatique de 110kva de type AVR AC Servo stabilisateur de tension SBW série affichage numérique de ORION (ORTEA) ou similaire | u
07.1.3.2 | Fourniture, pose et raccordement d’un onduleur de 20kva de type APC Smart-UPS VT avec by pass, RIELLO-UPS de SCHNEIDER ou similaire | u
Total 07.1.3
07.1.4 | Groupe électrogène GE (Fourniture, pose et raccordement y compris accessoires de pose, etc.)
07.1.4.1 | Fourniture, pose et raccordement de groupe électrogène de marque SDMO ou similaire de 110 kVA avec armoire inverseur automatique | u
Total 07.1.4
07.1.5 | Correction de facteur de puissance (Fourniture, pose et raccordement y compris accessoires de pose, etc.)
07.1.5.1 | Batterie automatique, de condensateurs avec régulation automatique par l'intermédiaire de gradins NB : Nous vous proposons le type VARSET Auto 37,5 kvar avec des batteries de type SAH avec selfs anti-harmoniques SCHNEIDER ELECTRIC ou similaire. | u
07.1.5.2 | Canalisations type U1000R2V y compris accessoires de pose et raccordements | u
Total 07.1.5
07.1.6 | Tableau Général Onduleur TGO (Fourniture, pose et raccordement y compris accessoires de pose, etc.)
07.1.6.1 | Fourniture, pose et raccordement du Tableau Général Onduleur ''TGO'' au niveau R+1 | ens
Total 07.1.6
07.1.7 | Tableau Général photovoltaïques TGPV(Fourniture, pose et raccordement y compris accessoires de pose, etc.)
07.1.7.1 | Fourniture, pose et raccordement du TGPV équipé des disjoncteurs motorisés de type NSX- tétrapolaire de marque SCHNEIDER ou similaire pour l’inversion automatique des sources et les disjoncteurs de type NSX pour les départs. | u
07.1.7.2 | Fourniture, pose et raccordement d'un Inverseur motorisés de type NSX 4P 63A de marque SCHNEIDER ou similaire pour l’inversion automatique des sources normale et secours et un disjoncteur non motorisés de type NSX 4P 63A | u
Total 07.1.7
07.1.8 | Tableaux divisionnaires (Fourniture, pose et raccordement y compris accessoires de pose, etc.)
07.1.8.1 | Tableaux divisionnaires Normal/Secours "TD01" niveau RDC | ens
07.1.8.2 | Tableaux divisionnaires PV/Normal/Secours "TDPV01" niveau RDC | ens
07.1.8.3 | Tableaux divisionnaires Onduleur/Normal/Secours "TDO01" niveau RDC | ens
07.1.8.4 | Divers accessoires de pose et de raccordement | ens
Total 07.1.8
07.1.9 | Distribution générale, secondaire et chemin de câbles ou canalisation en câble U1000 R2V ou H07RN-F
07.1.9.1 | Canalisation ou chemin de câble et câble issue du TGBT
07.1.9.1.1 | Liaison entre le compteur et Tableau Général Basse Tension (TGBT) par câble U1000 R2V ou H07RN-F de section 4x50mm² sous conduit | ml
07.1.9.1.2 | Liaison entre Tableau Général Basse Tension (TGBT) et TD01 par câble U1000 R2V ou H07RN-F de section 5G10mm² sous conduit | ml
07.1.9.2 | Canalisation ou chemin de câble et câble issue du TGO
07.1.9.2.1 | Liaison TGO et TDO01 par câble U1000 R2V ou H07RN-F de section 5G4mm² sous conduit | ml
07.1.9.3 | Canalisation ou chemin de câble et câble issue du TGPV
07.1.9.3.1 | Liaison TGPV et TDPV01 par câble U1000 R2V ou H07RN-F de section 5G4mm² sous conduit | ml
07.1.9.4 | Canalisations du réseau électrique vers les points terminaux
07.1.9.4.1 | Fourreautage et filerie des circuits par conducteur U1000 R2V 3x1,5 mm2 sous conduit ICT AE encastré de diamètre 16 mm | ml
07.1.9.4.2 | Fourreautage par conduit ICTA de diamètre 20 mm et filerie des circuits par conducteur U1000 R2V 3x2,5 mm2 sous conduit ICT AE encastré de diamètre 20 mm | ml
07.1.9.4.3 | Fourreautage par conduit de diamètre 20 mm et filerie des circuits par conducteur U1000 R2V 3x4 mm2 sous conduit ICT AE encastré de diamètre 20 mm | ml
07.1.9.4.4 | Fourreautage et filerie des circuits par conducteur U1000 5x4 mm2 sous conduit ICT AE encastré de diamètre 25 mm | ml
07.1.9.4.5 | Fourreautage et filerie des circuits par conducteur U1000 5x6 mm2 sous conduit ICT AE encastré de diamètre 32 mm | ml
Total 07.1.9
07.1.10 | Mise à la terre
07.1.10.1 | Réseau de terre à fond de fouille | ens
07.1.10.2 | Piquets de terre en acier galvanisé | u
07.1.10.3 | Réseau d'interconnexion des terres, y compris accessoires | ens
07.1.10.4 | M.L.T des masses métalliques ( huisseries, faux-plafonds, canalisations fluides, appareillage sanitaire, gaine d’extraction sanitaire ….) | ens
07.1.10.5 | M.A.L.T des locaux informatiques | ens
07.1.10.6 | Barrette de terre à coupure | u
07.1.10.7 | Regard en béton pour piquet de terre | ens
07.1.10.8 | Accessoires de raccordement y compris toute sujetion | ens
Total 07.1.10
07.1.11 | Eclairage normal (Fourniture, pose et raccordement y compris accessoires de pose, etc. )
07.1.11.1 | Tube led PHILIPS 1,20 de 18W ou similaire | u
07.1.11.2 | Réglette led PHILIPS étanche 1,20 duo ou similaire | u
07.1.11.3 | Tube led PHILIPS 0,6 de 9W | u
07.1.11.4 | Plafonnier led carré PHILIPS 18W ou similaire | u
07.1.11.5 | Plafonnier led carré PHILIPS 40W ou similaire | u
07.1.11.6 | Plafonnier led carré PHILIPS 50W ou similaire | u
07.1.11.7 | Hublot rond étanche équipé de lampe led | u
07.1.11.8 | Spot led LEGRAND 3W ou similaire avec detecteur de mouvement | u
07.1.11.9 | Spot led LEGRAND 5W ou similaire avec detecteur de mouvement | u
07.1.11.10 | Divers accessoires de pose et raccordement | ens
Total 07.1.11
07.1.12 | Appareillages (Fourniture, pose et raccordement y compris accessoires de pose, etc. )
07.1.12.1 | Fourniture et pose de coffret électrique y compris accesoires de pose | ens
07.1.12.2 | Interrupteurs simple allumage LEGRAND ou similaire | u
07.1.12.3 | Interrupteurs double allumage LEGRAND ou similaire | u
07.1.12.4 | Interrupteurs Va et Vient LEGRAND ou similaire | u
07.1.12.5 | Bouton poussoir LEGRAND ou similaire | u
07.1.12.6 | Prise normal 2P+T-16A LEGRAND ou similaire | u
07.1.12.7 | Prise étanche 2P+T-16A LEGRAND ou similaire | u
07.1.12.8 | Prise ondulée mono LEGRAND ou similaire | u
07.1.12.9 | Prise ondulée double LEGRAND ou similaire | u
Total 07.1.12
07.1.13 | Eclairage de Sécurité (Fourniture, pose et raccordement y compris accessoires de pose, etc. )
07.1.13.1 | Bloc Autonome d'Eclairage de sécurité (BAES) 45 lumens LEGRAND ou similaire | u
07.1.13.2 | Bloc Autonome d'Eclairage d'Ambiance (BAEA) 360 lumens LEGRAND ou similaire | u
07.1.13.3 | Bloc autonome d'évacuation de Sécurité portatif avec sa PC LEGRAND ou similaire | u
Total 07.1.13
07.1.14 | Eclairage extérieur (Fourniture, pose et raccordement y compris accessoires de pose, etc. )
07.1.14.1 | Luminaire led -Lamp Power:70w - Bridge LED; 40pcsx3w - Voltage AC: 220v - LED luminous efficiency: 107-114lum/w - Color Temperature: 6500k -Size(CM): 74x35x4.8 -Weight (kg):14 -Life: 100000h Mât et autres équipements : -Panneau solaire mono cristallin en silicium: 17.5v80w (17.5v80w x 2 quand il s’agit de deux crosses) ; 17% rendement -Batterie : 12v100Ah (12v100Ah x 2 quand il s’agit de deux crosses) -Contrôleur : 24v10A -Mât : 6 mètres en acier galvanisé ou en tôle d’aluminium avec fût équipé de platine+une/deux crosses en saillie de 1,50m par rapport au fût -Temps de travail : 8 h | u
| Total 07.1.14 |  |  | 0
07.1.15 | Réalisation d'un canniveau pour réseaux enterrés de dimensions (0,7mx0,5) sur 4m de long dans le local technique | ens
Total 07.1.15
R+1
07.1.16 | Tableaux divisionnaires (Fourniture, pose et raccordement y compris accessoires de pose, etc.)
07.1.16.1 | Tableaux divisionnaires Normal/Secours "TD11" niveau R+1 | ens
07.1.16.2 | Tableaux divisionnaires Normal/Secours "TD12" niveau R+1 | ens
07.1.16.3 | Tableaux divisionnaires PV/Normal/Secours "TDPV11" niveau R+1 | ens
07.1.16.4 | Tableaux divisionnaires PV/Normal/Secours "TDPV12" niveau R+1 | ens
07.1.16.5 | Tableaux divisionnaires Onduleur/Normal/Secours "TDO11" niveau R+1 | ens
07.1.16.6 | Tableaux divisionnaires Onduleur/Normal/Secours "TDO12" niveau R+1 | ens
07.1.16.7 | Divers accessoires de pose et de raccordement | ens
Total 07.1.16
07.1.17 | Distribution générale, secondaire et chemin de câbles ou canalisation
07.1.17.1 | Canalisation ou chemin de câble et câble issue du TGBT
07.1.17.2 | Liaison entre Tableau Général Basse Tension (TGBT) et TD11 par câble U1000 R2V ou H07RN-F de section 5G10mm² sous conduit | ml
07.1.17.3 | Liaison entre Tableau Divisionnaire TD11 et TD12 par câble U1000 R2V ou H07RN-F de section 5G10mm² sous conduit | ml
07.1.17.4 | Liaison entre Tableau Général Basse Tension TGBT et TGO par câble U1000 R2V ou H07RN-F de section 5G6mm² sous conduit | ml
07.1.17.5 | Canalisation ou chemin de câble et câble issue du TGO
07.1.17.6 | Liaison TGO et TDO11 par câble U1000 R2V ou H07RN-F de section 5G4mm² sous conduit | ml
07.1.17.7 | Liaison TGO et TDO12 par câble U1000 R2V ou H07RN-F de section 5G4mm² sous conduit | ml
07.1.17.8 | Canalisation ou chemin de câble et câble issue du TGPV
07.1.17.9 | Liaison TGPV et TDPV11 par câble U1000 R2V ou H07RN-F de section 5G4mm² sous conduit | ml
07.1.17.10 | Liaison TDPV11 et TDPV12 par câble U1000 R2V ou H07RN-F de section 5G2,5mm² sous conduit | ml
07.1.17.11 | Canalisations du réseau électrique vers les points terminaux
07.1.17.12 | Fourreautage et filerie des circuits par conducteur U1000 R2V 3x1,5 mm2 sous conduit ICT AE encastré de diamètre 16 mm | ml
07.1.17.13 | Fourreautage par conduit ICTA de diamètre 20 mm et filerie des circuits par conducteur U1000 R2V 3x2,5 mm2 sous conduit ICT AE encastré de diamètre 20 mm | ml
07.1.17.14 | Fourreautage par conduit de diamètre 20 mm et filerie des circuits par conducteur U1000 R2V 3x4 mm2 sous conduit ICT AE encastré de diamètre 20 mm | ml
07.1.17.15 | Fourreautage et filerie des circuits par conducteur U1000 5x4 mm2 sous conduit ICT AE encastré de diamètre 25 mm | ml
07.1.17.16 | Fourreautage et filerie des circuits par conducteur U1000 5x6 mm2 sous conduit ICT AE encastré de diamètre 32 mm | ml
Total 07.1.17
07.1.18 | Eclairage normal (Fourniture, pose et raccordement y compris accessoires de pose, etc. )
07.1.18.1 | Tube led PHILIPS 1,20 de 18W ou similaire | u
07.1.18.2 | Réglette led PHILIPS étanche 1,20 duo ou similaire | u
07.1.18.3 | Tube led PHILIPS 0,6 de 9W | u
07.1.18.4 | Plafonnier led carré PHILIPS 18W ou similaire | u
07.1.18.5 | Plafonnier led carré PHILIPS 40W ou similaire | u
07.1.18.6 | Plafonnier led carré PHILIPS 50W ou similaire | u
07.1.18.7 | Hublot rond étanche équipé de lampe led | u
07.1.18.8 | Spot led LEGRAND 3W ou similaire avec detecteur de mouvement | u
07.1.18.9 | Spot led LEGRAND 5W ou similaire avec detecteur de mouvement | u
07.1.18.10 | Divers accessoires de pose et raccordement | ens
Total 07.1.18
07.1.19 | Appareillages (Fourniture, pose et raccordement y compris accessoires de pose, etc. )
07.1.19.1 | Interrupteurs simple allumage LEGRAND ou similaire | u
07.1.19.2 | Interrupteurs double allumage LEGRAND ou similaire | u
07.1.19.3 | Interrupteurs Va et Vient LEGRAND ou similaire | u
07.1.19.4 | Bouton poussoir ou similaire LEGRAND ou similaire | u
07.1.19.5 | Prise normal 2P+T-16A LEGRAND ou similaire | u
07.1.19.6 | Prise étanche 2P+T-16A LEGRAND ou similaire | u
07.1.19.7 | Prise ondulée mono LEGRAND ou similaire | u
07.1.19.8 | Prise ondulée double LEGRAND ou similaire | u
Total 07.1.19
07.1.20 | Eclairage de Sécurité (Fourniture, pose et raccordement y compris accessoires de pose, etc. )
07.1.20.1 | Bloc Autonome d'Eclairage de sécurité (BAES) 45 lumens | u
07.1.20.2 | Bloc Autonome d'Eclairage d'Ambiance (BAEA) 360 lumens | u
Total 07.1.20
R+2
07.1.21 | Tableaux divisionnaires (Fourniture, pose et raccordement y compris accessoires de pose, etc.)
07.1.21.1 | Tableaux divisionnaires Normal/Secours "TD21" niveau R+2 | u
07.1.21.2 | Tableaux divisionnaires Normal/Secours "TD22" niveau R+2 | u
07.1.21.3 | Tableaux divisionnaires PV/Normal/Secours "TDPV21" niveau R+2 | u
07.1.21.4 | Tableaux divisionnaires PV/Normal/Secours "TDPV22" niveau R+2 | u
07.1.21.5 | Tableaux divisionnaires Onduleur/Normal/Secours "TDO21" niveau R+2 | u
07.1.21.6 | Tableaux divisionnaires Onduleur/Normal/Secours "TDO22" niveau R+2 | u
07.1.21.7 | Divers accessoires de pose et de raccordement | ens
Total 07.1.21
07.1.22 | Distribution générale, secondaire et chemin de câbles ou canalisation
07.1.22.1 | Canalisation ou chemin de câble et câble issue du TGBT
07.1.22.2 | Liaison entre Tableau Général Basse Tension (TGBT) et TD21 par câble U1000 R2V ou H07RN-F de section 5G10mm² sous conduit | ml
07.1.22.3 | Liaison entre Tableau Divisionnaire TD21 et TD22 par câble U1000 R2V ou H07RN-F de section 5G10mm² sous conduit | ml
07.1.22.4 | Canalisation ou chemin de câble et câble issue du TGO
07.1.22.5 | Liaison TGO et TDO21 par câble U1000 R2V ou H07RN-F de section 5G4mm² sous conduit | u
07.1.22.6 | Liaison TGO et TDO22 par câble U1000 R2V ou H07RN-F de section 5G4mm² sous conduit | u
07.1.22.7 | Canalisation ou chemin de câble et câble issue du TGPV
07.1.22.8 | Liaison TGPV et TDPV21 par câble U1000 R2V ou H07RN-F de section 5G4mm² sous conduit | u
07.1.22.9 | Liaison TDPV21 et TDPV22 par câble U1000 R2V ou H07RN-F de section 5G2,5mm² sous conduit | u
07.1.22.10 | Canalisations du réseau électrique vers les points terminaux
07.1.22.11 | Fourreautage et filerie des circuits par conducteur U1000 R2V 3x1,5 mm2 sous conduit ICT AE encastré de diamètre 16 mm | ml
07.1.22.12 | Fourreautage par conduit ICTA de diamètre 20 mm et filerie des circuits par conducteur U1000 R2V 3x2,5 mm2 sous conduit ICT AE encastré de diamètre 20 mm | ml
07.1.22.13 | Fourreautage par conduit de diamètre 20 mm et filerie des circuits par conducteur U1000 R2V 3x4 mm2 sous conduit ICT AE encastré de diamètre 20 mm | ml
07.1.22.14 | Fourreautage et filerie des circuits par conducteur U1000 5x4 mm2 sous conduit ICT AE encastré de diamètre 25 mm | ml
07.1.22.15 | Fourreautage et filerie des circuits par conducteur U1000 5x6 mm2 sous conduit ICT AE encastré de diamètre 32 mm | ml
Total 07.1.22
07.1.23 | Eclairage normal (Fourniture, pose et raccordement y compris accessoires de pose, etc. )
07.1.23.1 | Tube led PHILIPS 1,20 de 18W ou similaire | u
07.1.23.2 | Réglette led PHILIPS étanche 1,20 duo ou similaire | u
07.1.23.3 | Tube led PHILIPS 0,6 de 9W | u
07.1.23.4 | Plafonnier led carré PHILIPS 18W ou similaire | u
07.1.23.5 | Plafonnier led carré PHILIPS 40W ou similaire | u
07.1.23.6 | Plafonnier led carré PHILIPS 50W ou similaire | u
07.1.23.7 | Hublot rond étanche équipé de lampe led | u
07.1.23.8 | Spot led LEGRAND 3W ou similaire avec detecteur de mouvement | u
07.1.23.9 | Spot led LEGRAND 5W ou similaire avec detecteur de mouvement | u
07.1.23.10 | Divers accessoires de pose et raccordement | ens
Total 07.1.23
07.1.24 | Appareillages (Fourniture, pose et raccordement y compris accessoires de pose, etc. )
07.1.24.1 | Interrupteurs simple allumage LEGRAND ou similaire | u
07.1.24.2 | Interrupteurs double allumage LEGRAND ou similaire | u
07.1.24.3 | Interrupteurs Va et Vient LEGRAND ou similaire | u
07.1.24.4 | Bouton poussoir LEGRAND ou similaire | u
07.1.24.5 | Prise normal 2P+T-16A LEGRAND ou similaire | u
07.1.24.6 | Prise étanche 2P+T-16A LEGRAND ou similaire | u
07.1.24.7 | Prise ondulée mono LEGRAND ou similaire | u
07.1.24.8 | Prise ondulée double LEGRAND ou similaire | u
Total 07.1.24
07.1.25 | Eclairage de Sécurité (Fourniture, pose et raccordement y compris accessoires de pose, etc. )
07.1.25.1 | Bloc Autonome d'Eclairage de sécurité (BAES) 45 lumens | u
07.1.25.2 | Bloc Autonome d'Eclairage d'Ambiance (BAEA) 360 lumens | u
Total 07.1.25
07.1.26 | Installation photovoltaïque de puissance 22kva
07.1.26.1 | Fourniture et pose de fourreaux ICTAE à partir de chaque panneau jusqu’aux points de raccordement | ml
07.1.26.2 | Cette installation comprend : - Module monocristallin VICTRON de nouvelle génération 24v 360w ou similaie - Batteries OPZS de 2V/1070 Ah en C10 de marque HOPPECKE ou similaire - Convertisseur-chargeur 400v-25kva de SCHNEIDER APC Smart – UPS VT ou similaire - Câbles souple H07RN-F de section appropriée entre les panneaux et le boîtier de raccordement - Câbles souple unipolaire H07RN-F de section appropriée entre le parc batterie et l’onduleur - Câbles souple unipolaire H07RN-F de section appropriée entre le boîtier de raccordement et l’onduleur - Boite de dérivation de dimension appropriée - Presses étoupes panneaux - Article de connexion et pontage des batteries -Accessoires de pose et de fixation | ens
07.1.26.3 | Canalisation (fourreau et câble) entre TGPV et Système photovoltaïque de 22kva | ff
Total 07.1.26
07.1.27 | Autres équipements
07.1.27.1 | Ascenseur électrique : -Charge utile : 1000 kg, 13 personnes -Vitesse : 1 à 1,6 m/s -Puissance : 10kw-TRI+N+PE | PM
07.2 | CLIMATISATION - VENTILATION -DESENFUMAGE
CLIMATISATION
RDC
07.2.1 | SYSTÈME DE CLIMATISATION VRF ET SPIT DE MARQUE YORK (EQUIPEMENTS VRF ET SPLIT INVERTER)
0.7.2.1.1 | Salle de conférence
0.7.2.1.1.1 | Unités intérieures VRF cassette de 5.6 kW | U
0.7.2.1.1.2 | Unités intérieures VRF cassette de 3.6 kW | U
0.7.2.1.1.3 | Unités extérieures VRF de 50 kW | U
0.7.2.1.1.4 | Raccord REFNET FQG-B335A | U
0.7.2.1.1.5 | Raccord REFNET FQG-B506A | U
0.7.2.1.1.6 | HZG-20A | U
0.7.2.1.1.7 | Commande infrarouge YR-H71 | U
0.7.2.1.1.8 | Commande centralisée YCZ-A003 | U
0.7.2.1.1.9 | Protocole de communication IGU05 | U
0.7.2.1.2 | Show Room archive blibliothèque…
0.7.2.1.2.1 | Split mural de capacité frigorifique 5.2 kW | U
0.7.2.1.2.2 | Split mural de capacité frigorifique 3.6 kW | U
0.7.2.1.3 | GUERITE ET ENERGIE ELECTRIQUE
0.7.2.1.3.1 | Split mural de capacité frigorifique 5.2 kW | U
0.7.2.1.3.2 | Split mural de capacité frigorifique 3.6 kW | U
Sous total 0.7.2.1
| DESIGNATION | UNITE
07.2.2.1 | TUYAUTERIE FRIGORIFIQUE VRV
0.7.2.2.1.1 | Tuyau cuivre 3/4" 19.5 Gaz | ml
0.7.2.2.1.2 | Tuyau cuivre 7/8" 22.22 Gaz | ml
0.7.2.2.1.3 | Tuyau cuivre 1-1/8" 28.58 Gaz | ml
0.7.2.2.1.4 | Tuyau cuivre 1/2" 12.7 Gaz | ml
0.7.2.2.1.5 | Tuyau cuivre 5/8" 15.88 Gaz | ml
0.7.2.2.1.6 | Tuyau cuivre 1/2" 12.7 Liquide | ml
0.7.2.2.1.7 | Tuyau cuivre 1/4" 6.35 Liquide | ml
0.7.2.2.1.8 | Tuyau cuivre 5/8" 15.88 liquide | ml
0.7.2.2.1.9 | Tuyau cuivre 3/8" 9.52 liquide | ml
0.7.2.2.1.10 | Armaflex 3/4" | ml
0.7.2.2.1.11 | Armaflex 7/8" | ml
0.7.2.2.1.12 | Armaflex 1-1/8" | ml
0.7.2.2.1.13 | Armaflex 1/2" | ml
0.7.2.2.1.14 | Armaflex 5/8" | ml
0.7.2.2.1.15 | Bande armaflex | u
0.7.2.2.1.16 | Bande PVC gris | u
0.7.2.2.1.17 | Tuyau PVC 63 | ml
0.7.2.2.1.18 | Tuyau PVC 75 | ml
0.7.2.2.1.19 | Colier PVC 63 | u
0.7.2.2.1.20 | Colier PVC 75 | u
0.7.2.2.1.21 | Tige filleté 8 | u
0.7.2.2.1.22 | Cheville métalique 8 | u
0.7.2.2.1.23 | Ecrou de 8 | u
0.7.2.2.1.24 | Rondelle de 8 large | u
0.7.2.2.1.25 | Rail perforé | ml
07.2.2.2 | Tuyauterie frigorifique splits
07.2.2.2.1 | Tuyau cuivre 1/2" 12.7 Gaz | ml
07.2.2.2.2 | Tuyau cuivre 1/4" 6.35 Liquide | ml
07.2.2.2.3 | Armaflex 1/2" | ml
07.2.2.2.4 | Armaflex 1/4" | ml
Sous total 0.7.2.2
| DESIGNATION | UNITE | PU | MONTANT
0.7.2.3 | RACCORDEMENT ET PROTECTION ELECTRIQUE
0.7.2.3.1 | Câble U1000Ro2V 5G10 | PRIS EN COMPTE PAR CFO
0.7.2.3.2 | Câble U1000Ro2V 5G2,5
0.7.2.3.3 | Câble firAlarm 2 paire 8/10
0.7.2.3.4 | Coffret apparent étanche 24 modules
0.7.2.3.5 | Disjoncteur 4 x 63A
0.7.2.3.6 | Disjoncteur 4 x 50A/30mA
0.7.2.3.7 | Interrupteur différentiel tétra ID4x32A/30mA
0.7.2.3.8 | Dismatic 16A | u
0.7.2.3.9 | DPN de 3A | u
0.7.2.3.10 | Accesoires de câblage | PRIS EN COMPTE PAR CFO
Sous total 0.7.2.3
07.2.4 | EVACUATION CONDENSAT | Ens
Sous total 0.7.2.4
07.2.5.1 | GAINE DE DIFFUSION D'AIR NEUF
07.2.5.1.1 | Diffuseur DAU40 375X375+Plénum PFU40 | U
07.2.5.1.2 | Grille de reprise GAC 21 600X200 | U
07.2.5.2 | Gaine tôle 8/10 isolée au soufflage avec la laine de verre
07.2.5.2.1 | Gaine tôle 8/10 | m²
07.2.5.2.2 | Laine de verre épaisseur 25 mm | m²
07.2.5.2.3 | FLEXIBLE PHONIFLEX long 10 m | U
07.2.5.2.4 | Caisson double flux avec Récupérateur | U
Sous total 0.7.2.5
0.7.2.6.1 | DIVERS ET ACCESSOIRES
0.7.2.6.1.1 | Fréon R410 A 11.5 kg | U
0.7.2.6.2 | Supportage, azote, oxygène, accétylène et divers accessoires (bande alu, colle, rivet…)
0.7.2.6.2.1 | Supportage tige fileté, cheville | Ens
0.7.2.6.2.2 | Consommable soudure (Azote, Oxygène, Acétylène,baguette) | Ens
0.7.2.6.2.3 | Bande alu, bande armaflexe, colle, rivets... | Ens
Sous total 0.7.2.6
SOUS TOTAL I (RDC)
ETAGE R+1
0.7.2.7 | SYSTÈME DE CLIMATISATION SPLITDE MARQUE YORK JCI (EQUIPEMENTS SPLIT INVERTER VRF)
0.7.2.7.1 | BUREAUX ET SALLE DE REUNION
0.7.2.7.1.1 | Split mural de capacité frigorifique 5.2 kW | U
0.7.2.7.1.2 | Split mural de capacité frigorifique 3.6 kW | U
0.7.2.7.1.3 | Split Cassette de capacité frigorifique 5.2 kW | U
0.7.2.7.2 | SALLE DES SERVEURS ARMOIRE HAUTE PRECISION
0.7.2.7.2.1 | Armoire haute précision à soufflage par le bas de capacité frigorifique 7.8 KW | U
Sous total 0.7.2.7
0.7.2.8 | TUYAUTERIE FRIGORIFIQUE
0.7.2.8.1 | Tuyau cuivre 1/2" 12.7 Gaz | ml
0.7.2.8.2 | Tuyau cuivre 1/4" 6.35 Liquide | ml
0.7.2.8.3 | Tuyau cuivre 5/8" 15.88 Gaz | ml
0.7.2.8.4 | Tuyau cuivre 3/8" 9.52 liquide | ml
0.7.2.8.5 | Armaflex 1/4" | ml
0.7.2.8.6 | Armaflex 1/2" | ml
0.7.2.8.7 | Armaflex 5/8" | ml
0.7.2.8.8 | Armaflex 3/8" | ml
0.7.2.8.9 | Bande armaflex | u
0.7.2.8.10 | Bande PVC gris | u
0.7.2.8.11 | Tuyau PVC 63 | ml
0.7.2.8.12 | Tuyau PVC 75 | ml
0.7.2.8.13 | Collier PVC 63 | u
0.7.2.8.14 | Collier PVC 75 | u
0.7.2.8.15 | Tige filleté 8 | u
0.7.2.8.16 | Cheville métalique 8 | u
0.7.2.8.17 | Ecrou de 8 | u
0.7.2.8.18 | Rondelle de 8 large | u
0.7.2.8.19 | Rail perforé | ml
Sous total 0.7.2.8
| DESIGNATION | UNITE | PU | MONTANT
0.7.2.9 | RACCORDEMENT ELECTRIQUE
0.7.2.9.1 | Câble U1000Ro2V 5G2.5 | PRIS EN COMPTE PAR CFO
0.7.2.9.2 | Coffret apparent étanche 24 modules
0.7.2.9.3 | Disjoncteur 4 x 63A
0.7.2.9.4 | Disjoncteur 4 x 20A/30mA
0.7.2.9.5 | Interrupteur différentiel tétra ID4x32A/30mA
0.7.2.9.6 | Dismatic 16A | u
0.7.2.9.7 | Dismatic 20A | u
0.7.2.9.8 | Accesoires de câblage | PRIS EN COMPTE PAR CFO
Sous total 0.7.2.9
0.7.2.10 | EVACUATION CONDENSAT | Ens
Sous total 0.7.2.10
0.7.2.11.1 | DIVERS ET ACCESSOIRES | Ens
0.7.2.11.1.1 | Fréon R410 A | U
0.7.2.11.2 | Supportage, azote, oxygène, accétylène et divers accessoires (bande alu, colle, rivet…) | Ens
0.7.2.11.2.1 | Supportage tige fileté, cheville | Ens
0.7.2.11.2.2 | Consommable soudure (Azote, Oxygène, Acétylène,baguette) | Ens
0.7.2.11.2.3 | Bande alu, bande armaflexe, colle, rivets... | Ens
Sous total 0.7.2.11
SOUS TOTAL II ETAGE R+1
ETAGE R+2
0.7.2.12 | SYSTÈME DE CLIMATISATION SPLITDE MARQUE YORK JCI(EQUIPEMENTS SPLIT INVERTER VRF)
0.7.2.12.1 | BUREAUX ET SALLE DE REUNION
0.7.2.12.1.1 | Split mural de capacité frigorifique 7 kW | U
0.7.2.12.1.2 | Split mural de capacité frigorifique 5.2 kW | U
0.7.2.12.1.3 | Split mural de capacité frigorifique 3.6 kW | U
0.7.2.12.1.4 | Split Cassette de capacité frigorifique 7.1 kW | U
Sous total 0.7.2.12
0.7.2.13 | TUYAUTERIE FRIGORIFIQUE
0.7.2.13.1 | Tuyau cuivre 1/2" 12.7 Gaz | ml
0.7.2.13.2 | Tuyau cuivre 1/4" 6.35 Liquide | ml
0.7.2.13.3 | Tuyau cuivre 5/8" 15.88 Gaz | ml
0.7.2.13.4 | Tuyau cuivre 3/8" 9.52 liquide | ml
0.7.2.13.5 | Armaflex 1/4" | ml
0.7.2.13.6 | Armaflex 1/2" | ml
0.7.2.13.7 | Armaflex 5/8" | ml
0.7.2.13.8 | Armaflex 3/8" | ml
0.7.2.13.9 | Bande armaflex | u
0.7.2.13.10 | Bande PVC gris | u
0.7.2.13.11 | Tuyau PVC 63 | ml
0.7.2.13.12 | Tuyau PVC 75 | ml
0.7.2.13.13 | Collier PVC 63 | u
0.7.2.13.14 | Collier PVC 75 | u
0.7.2.13.15 | Tige filleté 8 | u
0.7.2.13.16 | Cheville métalique 8 | u
0.7.2.13.17 | Ecrou de 8 | u
0.7.2.13.18 | Rondelle de 8 large | u
0.7.2.13.19 | Rail perforé | ml
Sous total 0.7.2.13
| DESIGNATION | UNITE | PU | MONTANT
0.7.2.14 | RACCORDEMENT ELECTRIQUE
0.7.2.14.1 | Câble U1000Ro2V 5G2.5 | PRIS EN COMPTE PAR CFO
0.7.2.14.2 | Coffret apparent étanche 24 modules
0.7.2.14.3 | Disjoncteur 4 x 63A
0.7.2.14.4 | Disjoncteur 4 x 20A/30mA
0.7.2.14.5 | Interrupteur différentiel tétra ID4x32A/30mA
0.7.2.14.6 | Dismatic 16A | u
0.7.2.14.7 | Dismatic 20A | u
0.7.2.14.8 | Accesoires de câblage | PRIS EN COMPTE PAR CFO
Sous total 0.7.2.14
0.7.2.15 | EVACUATION CONDENSAT | Ens
Sous total 0.7.2.15
0.7.2.16.1 | DIVERS ET ACCESSOIRES
0.7.2.16.1.1 | Fréon R410 A | U
0.7.2.16.2 | Supportage, azote, oxygène, accétylène et divers accessoires (bande alu, colle, rivet…)
0.7.2.16.2.1 | Supportage tige fileté, cheville | Ens
0.7.2.16.2.2 | Consommable soudure (Azote, Oxygène, Acétylène,baguette) | Ens
0.7.2.16.2.3 | Bande alu, bande armaflexe, colle, rivets... | Ens
Sous total 0.7.2.16
SOUS TOTAL III ETAGE R+2
VENTILATION ET DESENFUMAGE
VMC
0.7.2.17 | RDC
0.7.2.17.1 | Bouche d'extraction Australe 100 | U
0.7.2.17.2 | Manchon Placo D 100 | U
0.7.2.17.3 | Régulateur à débit constant | U
0.7.2.17.4 | Extracteur DE Marque France Air ENERGY SILENCE COMPACT100 T ou similaire | U
0.7.2.17.5 | Conduit de traversée de mur | U
0.7.2.17.6 | Grille extérieure Blanche GEA 500X500 France AIR ou Similaire | U
0.7.2.17.7 | Réseau de gaine en tôle spiralée galva D 100 | ml
0.7.2.17.8 | Réseau de gaine en tôle spiralée galva D 125 | ml
0.7.2.17.9 | Réseau de gaine en tôle spiralée galva D 200 | ml
0.7.2.17.10 | Supportage | Ens
0.7.2.17.11 | Raccords et Divers accessoires de pose et de raccordement | Ens
0.7.2.18 | R+1
0.7.2.18.1 | Bouche d'extraction Australe 100 | U
0.7.2.18.2 | Manchon Placo D 100 | U
0.7.2.18.3 | Régulateur à débit constant | U
0.7.2.18.4 | Réseau de gaine en tôle spiralée galva D 100 | ml
0.7.2.18.5 | Réseau de gaine en tôle spiralée galva D 125 | ml
0.7.2.18.6 | Supportage | Ens
0.7.2.18.7 | Raccords et Divers accessoires de pose et de raccordement | Ens
0.7.2.19 | R+2
0.7.2.19.1 | Bouche d'extraction Australe 100 | U
0.7.2.19.2 | Manchon Placo D 100 | U
0.7.2.19.3 | Régulateur à débit constant | U
0.7.2.19.4 | Réseau de gaine en tôle spiralée galva D 100 | ml
0.7.2.19.5 | Réseau de gaine en tôle spiralée galva D 125 | ml
0.7.2.19.6 | Supportage | Ens
0.7.2.19.7 | Raccords et Divers accessoires de pose et de raccordement | Ens
0.7.2.20 | COLONNES MONTANTES ET TOITURE
0.7.2.20.1 | Tourelle d'extraction de marque France Air HELICIA ECM ou similaire | U
0.7.2.20.2 | Clapet anti retour | U
0.7.2.20.3 | cadre de Scellement | U
0.7.2.20.4 | Boitier disjoncteur | U
0.7.2.20.5 | Régulateur de vitesse EVOLYS ONE ou similaire | U
0.7.2.20.6 | Réseau de gaine en tôle spiralée galva D 200 | ml
0.7.2.20.7 | Réseau de gaine en tôle spiralée galva D 250 | ml
0.7.2.20.8 | Supportage | Ens
0.7.2.20.9 | Raccords et Divers accessoires de pose et de raccordement | Ens
0.7.2.21 | DESENFUMAGE
0.7.2.21.1 | Skydome 100X100 avec accessoires costière pour étancheité y compris raccordements nécessaires et mise en service | U
0.7.2.21.2 | kit Pack comprenant (poulies, treuil, 20 ml câble acier, module électrique 24 V à rupture, Détecteur Autonome déclencher secouru, tête de détection, déclencheur manuel…) | Ens
0.7.2.21.3 | Câble électrique et accessoires de raccordement | Ens
0.7.2.21.4 | Ouvrant d'amené d'air 1000X 1510 ouverture et fermeture par treuil | U
0.7.2.21.5 | Grille de sécurité anti infraction 1000X1510 | PM
TOTAL HT VMC ET DESENFUMAGE
07.3 | COURANT FAIBLE
N° | EQUIPEMENT | U | PRIX UNITAIRE | TOTAUX
07.3.1 | Téléphonie
07.3.1.1 | Connecteur RJ45 | U
07.3.1.2 | Prise murale RJ45 double | U
07.3.1.3 | Câble FTP Catégorie 6 avec blindage (bobine de 305 m) | ens
07.3.1.4 | Téléphone IP | U
07.3.1.5 | Commutateur Gigabit modèle large | U
07.3.1.6 | Panneau de brassage | U
07.3.1.7 | IPBX | U
Total 07.3.1
07.3.2 | Réseau informatique
07.3.2.1 | Connecteur RJ45 | U
07.3.2.2 | Prise murale RJ45 double | U
07.3.2.3 | Câble FTP Catégorie 6 avec blindage (bobine de 305 m) | ens
07.3.2.4 | Point d’accès wifi longue portée | U
07.3.2.5 | Rack 42U | U
07.3.2.6 | Routeur | U
07.3.2.7 | Commutateur Gigabit modèle large | U
07.3.2.8 | Panneau de brassage | U
07.3.2.9 | Serveur principal | ens
07.3.2.10 | Sauvegarde | ens
Total 2
07.3.3 | Fourniture informatique de bureau
07.3.3.1 | Ordinateur de bureau | PM
07.3.3.2 | Ordinateur portatif | PM
07.3.3.3 | Imprimante laser multifonction couleur | PM
07.3.3.4 | Copieur moyen | PM
Total 3
07.3.4 | Vidéo-surveillance
07.3.4.1 | Connecteur RJ45 | U
07.3.4.2 | Câble FTP Catégorie 6 avec blindage (bobine de 305 m) | ens
07.3.4.3 | Commutateur Gigabit modèle large | U
07.3.4.4 | Panneau de brassage | U
07.3.4.5 | Caméra dôme IP | U
07.3.4.6 | Caméra IP outdoor | U
07.3.4.7 | Enregistreur haute définition pour vidéo surveillance | U
Total 4
07.3.5 | Système de détection d’incendie
07.3.5.1 | Câble incendie C2 8/10 au mètre (SYT) (bobine de 100m) | ens
07.3.5.2 | Câble PYRO CR1 (bobine de 100m) | ens
07.3.5.3 | Détecteur de fumée | U
07.3.5.4 | Déclencheur manuel | U
07.3.5.5 | Indicateur d’action | U
07.3.5.6 | Sirène | U
07.3.5.7 | Ventouse électromagnétique | U
07.3.5.8 | Rappel de porte (Ferme porte) | U
07.3.5.9 | Centrale d’incendie | ens
Total 5
07.3.6 | Contrôle d’accès
07.3.6.1 | Connecteur RJ45 | U
07.3.6.2 | Câble FTP Catégorie 6 avec blindage (bobine de 305 m) | ens
07.3.6.3 | Module de contrôle par empreinte et carte | U
07.3.6.4 | Gâches électriques + alimentation | U
07.3.6.5 | Portique de sécurité | U
07.3.6.6 | Barrière levante | U
Total 6
| Accesoires | ens
MONTANT TOTAL OFFRE CFA

## chap 8 CDQ
CHAPITRE 8: MENUISERIE ALUMINIUM EXTERIEURE VITRERIE MIROITERIE
CADRE DE DEVIS QUANTITATIF ET ESTIMATIF
N° | Désignation | repère | U | Quantités | PU | MONTANT
Les marques des équipements sont à titre indicatif.
Dans tous les cas, on entendra marque similaire et technologie équivalente
RDC
8.1 | MENUISERIES EXTERIEURES EN ALUMINIUM
| Description générale des menuiseries |  | PM
| Fenêtre coulissante de 150x120 en aluminium d'epaisseur minimale 1,2mm avec Vitrage isolé formé par : - Vitre extérieure de sécurité feuilletée réfléchissante stop sol silver grise 6 mm, +0.76+float claire - Chambre d’air déshydraté 15 mm - Vitrage de sécurité float claire 44.2 (6 mm - lame d’air 15 mm - 4 mm/2 couches PVB 0,38 mm/ 4 mm). | FAL1 | u | 6
| Fenêtre coulissante de 200x120 en aluminium d'epaisseur minimale 1,2mm avec Vitrage isolé formé par : - Vitre extérieure de sécurité feuilletée réfléchissante stop sol silver grise 6 mm, +0.76+float claire - Chambre d’air déshydraté 15 mm - Vitrage de sécurité float claire 44.2 (6 mm - lame d’air 15 mm - 4 mm/2 couches PVB 0,38 mm/ 4 mm). | FAL2 | u | 2
| Fenêtre à l'italienne de 70x70 en aluminium pour toilettes d'epaisseur minimale 1,2mm avec Vitrage isolé formé par : - Vitre extérieure de sécurité feuilletée réfléchissante stop sol silver grise 6 mm, +0.76+float claire - Chambre d’air déshydraté 15 mm - Vitrage de sécurité float claire 44.2 (6 mm - lame d’air 15 mm - 4 mm/2 couches PVB 0,38 mm/ 4 mm). | FAL3 | u | 4
| Fenêtre coulissante de 160x60 en aluminium d'epaisseur minimale 1,2mm avec Vitrage isolé formé par : - Vitre extérieure de sécurité feuilletée réfléchissante stop sol silver grise 6 mm, +0.76+float claire - Chambre d’air déshydraté 15 mm - Vitrage de sécurité float claire 44.2 (6 mm - lame d’air 15 mm - 4 mm/2 couches PVB 0,38 mm/ 4 mm). | FAL4 | u | 1
| Fenêtre coulissante de 160x120 en aluminium d'epaisseur minimale 1,2mm avec Vitrage isolé formé par : - Vitre extérieure de sécurité feuilletée réfléchissante stop sol silver grise 6 mm, +0.76+float claire - Chambre d’air déshydraté 15 mm - Vitrage de sécurité float claire 44.2 (6 mm - lame d’air 15 mm - 4 mm/2 couches PVB 0,38 mm/ 4 mm). | FAL5 | u | 5
MENUISERIES INTERIEURES EN ALUMINIUM
Blocs portes
portes en aluminium pour Showroom
| Porte en aluminium de 180x210 d'au moins 1,2mm d'épaisseur, battante sur paumelles munie des quincaillerie adequate de fermeture et d'ouverture avec des double feuilletée suivant CCTP à la partie supérieure et du panneau stratifié à la partie inférieure (semi vitrée) | PAL1 | u | 1
portes en aluminium pour entrée bloc principale
| Porte en aluminium de 180x210 va et vient d'au moins 1,2mm d'épaisseur, battante sur paumelles munie des quincaillerie adequate de fermeture et d'ouverture avec des double feuilletée suivant CCTP à la partie supérieure et du panneau stratifié à la partie inférieure (semi vitrée) | PAL1 | u | 1
portes en aluminium pour toilettes
| Porte en aluminium de 70x210 d'au moins 1,2mm d'épaisseur, battante sur paumelles munie des quincaillerie adequate de fermeture et d'ouverture avec du panneau stratifié.. Une variante en porte métallique double face, suivant CCTP métallerie peut être proposée. | PAL2 | u | 7
| Porte en aluminium de 80x210 d'au moins 1,2mm d'épaisseur, battante sur paumelles munie des quincaillerie adequate de fermeture et d'ouverture avec du panneau stratifié. Une variante en porte métallique double face, suivant CCTP métallerie peut être proposée. | PAL1 | u | 3
Mur rideaux bibliotheque
| Mur rideau de 280x430 en aluminium d'au moins 1,4mm d'épaisseur avec Vitrage isolé formé par : - Vitre extérieure de sécurité feuilletée réfléchissante stop sol silver grise 6 mm, +0.76+ float claire - Chambre d’air déshydraté 15 mm - Vitre intérieur float claire 5mm trempé et opachisé par peinture à feu. Conforme aux descriptions du CCTP | MR1 | u | 1
Mur rideaux Escalier
| Mur Rideau en aluminium de forme trapézoïdalede de dimension:b=3,00m ,B=4,9m et H=4,50m , d'au moins 1,4mm d'épaisseur avec Vitrage isolé formé par : - Vitre extérieure de sécurité feuilletée réfléchissante stop sol silver grise 6 mm, +0.76+ float claire - Chambre d’air déshydraté 15 mm - Vitre intérieur float claire 5mm trempé et opachisé par peinture à feu. Conforme aux descriptions du CCTP | MR4 | u | 1
salle conférence
| Ensembles cloisons pliable modulaires pour hateur sous dalle de 320cm ; la hateur sous faux plafond est de 290cm. Un cloison est prévue , de longueur identique de 900cm |  | Ens | 1
MONTANT RDC
R+1
8.2 | MENUISERIES EXTERIEURES EN ALUMINIUM
Description générale des menuiseries
| Fenêtre coulissante de 200x120 en aluminium d'epaisseur minimale 1,2mm avec Vitrage isolé formé par : - Vitre extérieure de sécurité feuilletée réfléchissante stop sol silver grise 6 mm, +0.76+ float claire - Chambre d’air déshydraté 15 mm - Vitrage de sécurité float claire 44.2 (6 mm - lame d’air 15 mm - 4 mm/2 couches PVB 0,38 mm/ 4 mm). | FAL2 | u | 4
| Fenêtre à l'italienne de 70x70 en aluminium pour toilettes d'epaisseur minimale 1,2mm avec Vitrage isolé formé par : - Vitre extérieure de sécurité feuilletée réfléchissante stop sol silver grise 6 mm, +0.76+ float claire - Chambre d’air déshydraté 15 mm - Vitrage de sécurité float claire 44.2 (6 mm - lame d’air 15 mm - 4 mm/2 couches PVB 0,38 mm/ 4 mm). | FAL3 | u | 12
| Fenêtre coulissante de 160x120 en aluminium d'epaisseur minimale 1,2mm avec Vitrage isolé formé par : - Vitre extérieure de sécurité feuilletée réfléchissante stop sol silver grise 6 mm, +0.76+float claire - Chambre d’air déshydraté 15 mm - Vitrage de sécurité float claire 44.2 (6 mm - lame d’air 15 mm - 4 mm/2 couches PVB 0,38 mm/ 4 mm). | FAL5 | u | 5
| Fenêtre coulissante de 130x130 en aluminium d'epaisseur minimale 1,2mm avec Vitrage isolé formé par : - Vitre extérieure de sécurité feuilletée réfléchissante stop sol silver grise 6 mm, +0.76+ float claire - Chambre d’air déshydraté 15 mm - Vitrage de sécurité float claire 44.2 (6 mm - lame d’air 15 mm - 4 mm/2 couches PVB 0,38 mm/ 4 mm). | FAL6 | u | 9
| Fenêtre coulissante de 240x120 en aluminium d'epaisseur minimale 1,2mm avec Vitrage isolé formé par : - Vitre extérieure de sécurité feuilletée réfléchissante stop sol silver grise 6 mm, +0.76+float claire - Chambre d’air déshydraté 15 mm - Vitrage de sécurité float claire 44.2 (6 mm - lame d’air 15 mm - 4 mm/2 couches PVB 0,38 mm/ 4 mm). | FAL7 | u | 1
MENUISERIES INTERIEURES EN ALUMINIUM
Blocs portes
portes en aluminium pour toilettes
| Porte en aluminium de 70x210 d'au moins 1,2mm d'épaisseur, battante sur paumelles munie des quincaillerie adequate de fermeture et d'ouverture avec du panneau stratifié.. Une variante en porte métallique double face, suivant CCTP métallerie peut être proposée. | PAL2 | u | 13
| Porte en aluminium de 80x210 d'au moins 1,2mm d'épaisseur, battante sur paumelles munie des quincaillerie adequate de fermeture et d'ouverture avec du panneau stratifié.. Une variante en porte métallique double face, suivant CCTP métallerie peut être proposée. | PAL2 | u | 3
portes en aluminium pour entrée bloc principale
| Porte en aluminium de 180x210 va et vient d'au moins 1,2mm d'épaisseur, battante sur paumelles munie des quincaillerie adequate de fermeture et d'ouverture avec des double feuilletée suivant CCTP à la partie supérieure et du panneau stratifié à la partie inférieure (semi vitrée) | PALVV | u | 1
Mur rideaux bureaux,bureaux expert 3
| Mur Rideau en aluminium de forme trapézoïdalede de dimension:b=1,20m ,B=1,6m et H=3,60m , d'au moins 1,4mm d'épaisseur avec Vitrage isolé formé par : - Vitre extérieure de sécurité feuilletée réfléchissante stop sol silver grise 6 mm, +0.76+ float claire - Chambre d’air déshydraté 15 mm - Vitre intérieur float claire 5mm trempé et opachisé par peinture à feu. Conforme aux descriptions du CCTP | MR2 | u | 2
MONTANT R+1
R+2
8.3 | MENUISERIES EXTERIEURES EN ALUMINIUM
Description générale des menuiseries
| Fenêtre coulissante de 200x120 en aluminium d'epaisseur minimale 1,2mm avec Vitrage isolé formé par : - Vitre extérieure de sécurité feuilletée réfléchissante stop sol silver grise 6 mm, +0.76+ float claire - Chambre d’air déshydraté 15 mm - Vitrage de sécurité float claire 44.2 (6 mm - lame d’air 15 mm - 4 mm/2 couches PVB 0,38 mm/ 4 mm). | FAL2 | u | 6
| Fenêtre à l'italienne de 70x70 en aluminium pour toilettes d'epaisseur minimale 1,2mm avec Vitrage isolé formé par : - Vitre extérieure de sécurité feuilletée réfléchissante stop sol silver grise 6 mm, +0.76+ float claire - Chambre d’air déshydraté 15 mm - Vitrage de sécurité float claire 44.2 (6 mm - lame d’air 15 mm - 4 mm/2 couches PVB 0,38 mm/ 4 mm). | FAL3 | u | 12
| Fenêtre coulissante de 160x120 en aluminium d'epaisseur minimale 1,2mm avec Vitrage isolé formé par : - Vitre extérieure de sécurité feuilletée réfléchissante stop sol silver grise 6 mm, +0.76+float claire - Chambre d’air déshydraté 15 mm - Vitrage de sécurité float claire 44.2 (6 mm - lame d’air 15 mm - 4 mm/2 couches PVB 0,38 mm/ 4 mm). | FAL5 | u | 9
| Fenêtre coulissante de 130x130 en aluminium d'epaisseur minimale 1,2mm avec Vitrage isolé formé par : - Vitre extérieure de sécurité feuilletée réfléchissante stop sol silver grise 6 mm, +0.76+ float claire - Chambre d’air déshydraté 15 mm - Vitrage de sécurité float claire 44.2 (6 mm - lame d’air 15 mm - 4 mm/2 couches PVB 0,38 mm/ 4 mm). | FAL6 | u | 1
| Fenêtre coulissante de 240x120 en aluminium d'epaisseur minimale 1,2mm avec Vitrage isolé formé par : - Vitre extérieure de sécurité feuilletée réfléchissante stop sol silver grise 6 mm, +0.76+float claire - Chambre d’air déshydraté 15 mm - Vitrage de sécurité float claire 44.2 (6 mm - lame d’air 15 mm - 4 mm/2 couches PVB 0,38 mm/ 4 mm). | FAL7 | u | 3
Stores Californiens pour les fenêtres
| Fourniture et pose compris tous accessoires nécessaires stores californiens de 200x120 | FAL2 | u | 11
| Fourniture et pose compris tous accessoires nécessaires stores californiens de 160x120 | FAL5 | u | 13
| Fourniture et pose compris tous accessoires nécessaires stores californiens de 120x120 | FAL6 | u | 10
MENUISERIES INTERIEURES EN ALUMINIUM
Blocs portes
portes en aluminium pour toilettes
| Porte en aluminium de 70x210 d'au moins 1,2mm d'épaisseur, battante sur paumelles munie des quincaillerie adequate de fermeture et d'ouverture avec du panneau stratifié.. Une variante en porte métallique double face, suivant CCTP métallerie peut être proposée. | PAL2 | u | 14
| Porte en aluminium de 80x210 d'au moins 1,2mm d'épaisseur, battante sur paumelles munie des quincaillerie adequate de fermeture et d'ouverture avec du panneau stratifié.. Une variante en porte métallique double face, suivant CCTP métallerie peut être proposée. | PAL3 | u | 2
portes en aluminium pour entrée bloc principale
| Porte en aluminium de 180x210 va et vient d'au moins 1,2mm d'épaisseur, battante sur paumelles munie des quincaillerie adequate de fermeture et d'ouverture avec des double feuilletée suivant CCTP à la partie supérieure et du panneau stratifié à la partie inférieure (semi vitrée) | PALVV | u | 1
Agent comptable
| Porte en aluminium de 90x220 d'au moins 1,2mm d'épaisseur, battante sur paumelles munie des quincaillerie adequate de fermeture et d'ouverture avec des verres imprimés claires de 5mm à la partie supérieure et du panneau stratifié à la partie inférieure (semi vitrée) | PAL4 | u | 1
Mur rideaux bureau President,bureau du conseil 2
| Mur Rideau en aluminium de forme trapézoïdalede de dimension:b=1,60m ,B=2m et H=3,60m , d'au moins 1,4mm d'épaisseur avec Vitrage isolé formé par : - Vitre extérieure de sécurité feuilletée réfléchissante stop sol silver grise 6 mm, +0.76+ float claire - Chambre d’air déshydraté 15 mm - Vitre intérieur float claire 5mm trempé et opachisé par peinture à feu. Conforme aux descriptions du CCTP | MR3 | u | 2
Système de Mur rideau Spéciale sur les façades
| structure de quatres fênetre triangulé en aluminium de dimension extérieur du grand triange 3,8m de côté qui reçoit du double vitrage de dimension 1,56m et l'alucobond de 1,56m fixé sur des élements en béton avec des fénêtres de dimension variables s'ouvrant sur les différentes façades inscrit à l'intérieur des triangles |  | u | 9
| structure de seize fênetre triangulé en aluminium de dimension extérieur du grand triange 6,93m de côté qui reçoit du double vitrage de dimension 1,56m et l'alucobond de 1,56m fixé sur des élements en béton avec des fénêtres de dimension variables s'ouvrant sur les différentes façades inscrit à l'intérieur des triangles |  | u | 6
| structure de deux fênetre symetrique triangulé en aluminium de dimension extérieur du triange 2,25m de côté qui reçoit du double vitrage de dimension 1,56m et l'alucobond de 1,56m fixé sur des élements en béton avec des fénêtres de dimension variables s'ouvrant sur les différentes façades inscrit à l'intérieur des triangles |  | u | 4
| structure fênetre triangulé en aluminium de dimension du triange 2,25m de côté qui reçoit de l'alucobond de 1,56m fixé sur des élements en béton |  | u | 1
8.4 | MONTANT R+2
| Fourniture et fixation sur les portes tous type d'étiquette de répérage des locaux (- Fond PLEXIGLAS rouge bordeau / - LETTRES DES COULEUR OR) y compris Pictogramme suivant demande du maître d'œuvre |  | u | 70
TOTAL GENERAL HT

## chap 8 CBPU
CHAPITRE 8: MENUISERIE ALUMINIUM EXTERIEURE VITRERIE MIROITERIE
CADRE DE BORDEREAU DES PRIX UNITAIRES
N° | Désignation | repère | U | PRIX UNITAIRE
|  |  |  | MONTANT EN CHIFFRE | MONTANT EN LETTRE
Les marques des équipements sont à titre indicatif.
Dans tous les cas, on entendra marque similaire et technologie équivalente
RDC
8.1 | MENUISERIES EXTERIEURES EN ALUMINIUM
| Description générale des menuiseries |  | PM
| Fenêtre coulissante de 150x120 en aluminium d'epaisseur minimale 1,2mm avec Vitrage isolé formé par : - Vitre extérieure de sécurité feuilletée réfléchissante stop sol silver grise 6 mm, +0.76+float claire - Chambre d’air déshydraté 15 mm - Vitrage de sécurité float claire 44.2 (6 mm - lame d’air 15 mm - 4 mm/2 couches PVB 0,38 mm/ 4 mm). | FAL1 | u
| Fenêtre coulissante de 200x120 en aluminium d'epaisseur minimale 1,2mm avec Vitrage isolé formé par : - Vitre extérieure de sécurité feuilletée réfléchissante stop sol silver grise 6 mm, +0.76+float claire - Chambre d’air déshydraté 15 mm - Vitrage de sécurité float claire 44.2 (6 mm - lame d’air 15 mm - 4 mm/2 couches PVB 0,38 mm/ 4 mm). | FAL2 | u
| Fenêtre à l'italienne de 70x70 en aluminium pour toilettes d'epaisseur minimale 1,2mm avec Vitrage isolé formé par : - Vitre extérieure de sécurité feuilletée réfléchissante stop sol silver grise 6 mm, +0.76+float claire - Chambre d’air déshydraté 15 mm - Vitrage de sécurité float claire 44.2 (6 mm - lame d’air 15 mm - 4 mm/2 couches PVB 0,38 mm/ 4 mm). | FAL3 | u
| Fenêtre coulissante de 160x60 en aluminium d'epaisseur minimale 1,2mm avec Vitrage isolé formé par : - Vitre extérieure de sécurité feuilletée réfléchissante stop sol silver grise 6 mm, +0.76+float claire - Chambre d’air déshydraté 15 mm - Vitrage de sécurité float claire 44.2 (6 mm - lame d’air 15 mm - 4 mm/2 couches PVB 0,38 mm/ 4 mm). | FAL4 | u
| Fenêtre coulissante de 160x120 en aluminium d'epaisseur minimale 1,2mm avec Vitrage isolé formé par : - Vitre extérieure de sécurité feuilletée réfléchissante stop sol silver grise 6 mm, +0.76+float claire - Chambre d’air déshydraté 15 mm - Vitrage de sécurité float claire 44.2 (6 mm - lame d’air 15 mm - 4 mm/2 couches PVB 0,38 mm/ 4 mm). | FAL5 | u
MENUISERIES INTERIEURES EN ALUMINIUM
Blocs portes
portes en aluminium pour Showroom
| Porte en aluminium de 180x210 d'au moins 1,2mm d'épaisseur, battante sur paumelles munie des quincaillerie adequate de fermeture et d'ouverture avec des double feuilletée suivant CCTP à la partie supérieure et du panneau stratifié à la partie inférieure (semi vitrée) | PAL1 | u
portes en aluminium pour entrée bloc principale
| Porte en aluminium de 180x210 va et vient d'au moins 1,2mm d'épaisseur, battante sur paumelles munie des quincaillerie adequate de fermeture et d'ouverture avec des double feuilletée suivant CCTP à la partie supérieure et du panneau stratifié à la partie inférieure (semi vitrée) | PAL1 | u
portes en aluminium pour toilettes
| Porte en aluminium de 70x210 d'au moins 1,2mm d'épaisseur, battante sur paumelles munie des quincaillerie adequate de fermeture et d'ouverture avec du panneau stratifié.. Une variante en porte métallique double face, suivant CCTP métallerie peut être proposée. | PAL2 | u
| Porte en aluminium de 80x210 d'au moins 1,2mm d'épaisseur, battante sur paumelles munie des quincaillerie adequate de fermeture et d'ouverture avec du panneau stratifié. Une variante en porte métallique double face, suivant CCTP métallerie peut être proposée. | PAL1 | u
Mur rideaux bibliotheque
| Mur rideau de 280x430 en aluminium d'au moins 1,4mm d'épaisseur avec Vitrage isolé formé par : - Vitre extérieure de sécurité feuilletée réfléchissante stop sol silver grise 6 mm, +0.76+ float claire - Chambre d’air déshydraté 15 mm - Vitre intérieur float claire 5mm trempé et opachisé par peinture à feu. Conforme aux descriptions du CCTP | MR1 | u
Mur rideaux Escalier
| Mur Rideau en aluminium de forme trapézoïdalede de dimension:b=3,00m ,B=4,9m et H=4,50m , d'au moins 1,4mm d'épaisseur avec Vitrage isolé formé par : - Vitre extérieure de sécurité feuilletée réfléchissante stop sol silver grise 6 mm, +0.76+ float claire - Chambre d’air déshydraté 15 mm - Vitre intérieur float claire 5mm trempé et opachisé par peinture à feu. Conforme aux descriptions du CCTP | MR4 | u
salle conférence
| Ensembles cloisons pliable modulaires pour hateur sous dalle de 320cm ; la hateur sous faux plafond est de 290cm. Un cloison est prévue , de longueur identique de 900cm |  | Ens
MONTANT RDC
R+1
8.2 | MENUISERIES EXTERIEURES EN ALUMINIUM
Description générale des menuiseries
| Fenêtre coulissante de 200x120 en aluminium d'epaisseur minimale 1,2mm avec Vitrage isolé formé par : - Vitre extérieure de sécurité feuilletée réfléchissante stop sol silver grise 6 mm, +0.76+ float claire - Chambre d’air déshydraté 15 mm - Vitrage de sécurité float claire 44.2 (6 mm - lame d’air 15 mm - 4 mm/2 couches PVB 0,38 mm/ 4 mm). | FAL2 | u
| Fenêtre à l'italienne de 70x70 en aluminium pour toilettes d'epaisseur minimale 1,2mm avec Vitrage isolé formé par : - Vitre extérieure de sécurité feuilletée réfléchissante stop sol silver grise 6 mm, +0.76+ float claire - Chambre d’air déshydraté 15 mm - Vitrage de sécurité float claire 44.2 (6 mm - lame d’air 15 mm - 4 mm/2 couches PVB 0,38 mm/ 4 mm). | FAL3 | u
| Fenêtre coulissante de 160x120 en aluminium d'epaisseur minimale 1,2mm avec Vitrage isolé formé par : - Vitre extérieure de sécurité feuilletée réfléchissante stop sol silver grise 6 mm, +0.76+float claire - Chambre d’air déshydraté 15 mm - Vitrage de sécurité float claire 44.2 (6 mm - lame d’air 15 mm - 4 mm/2 couches PVB 0,38 mm/ 4 mm). | FAL5 | u
| Fenêtre coulissante de 130x130 en aluminium d'epaisseur minimale 1,2mm avec Vitrage isolé formé par : - Vitre extérieure de sécurité feuilletée réfléchissante stop sol silver grise 6 mm, +0.76+ float claire - Chambre d’air déshydraté 15 mm - Vitrage de sécurité float claire 44.2 (6 mm - lame d’air 15 mm - 4 mm/2 couches PVB 0,38 mm/ 4 mm). | FAL6 | u
| Fenêtre coulissante de 240x120 en aluminium d'epaisseur minimale 1,2mm avec Vitrage isolé formé par : - Vitre extérieure de sécurité feuilletée réfléchissante stop sol silver grise 6 mm, +0.76+float claire - Chambre d’air déshydraté 15 mm - Vitrage de sécurité float claire 44.2 (6 mm - lame d’air 15 mm - 4 mm/2 couches PVB 0,38 mm/ 4 mm). | FAL7 | u
MENUISERIES INTERIEURES EN ALUMINIUM
Blocs portes
portes en aluminium pour toilettes
| Porte en aluminium de 70x210 d'au moins 1,2mm d'épaisseur, battante sur paumelles munie des quincaillerie adequate de fermeture et d'ouverture avec du panneau stratifié.. Une variante en porte métallique double face, suivant CCTP métallerie peut être proposée. | PAL2 | u
| Porte en aluminium de 80x210 d'au moins 1,2mm d'épaisseur, battante sur paumelles munie des quincaillerie adequate de fermeture et d'ouverture avec du panneau stratifié.. Une variante en porte métallique double face, suivant CCTP métallerie peut être proposée. | PAL2 | u
portes en aluminium pour entrée bloc principale
| Porte en aluminium de 180x210 va et vient d'au moins 1,2mm d'épaisseur, battante sur paumelles munie des quincaillerie adequate de fermeture et d'ouverture avec des double feuilletée suivant CCTP à la partie supérieure et du panneau stratifié à la partie inférieure (semi vitrée) | PALVV | u
Mur rideaux bureaux,bureaux expert 3
| Mur Rideau en aluminium de forme trapézoïdalede de dimension:b=1,20m ,B=1,6m et H=3,60m , d'au moins 1,4mm d'épaisseur avec Vitrage isolé formé par : - Vitre extérieure de sécurité feuilletée réfléchissante stop sol silver grise 6 mm, +0.76+ float claire - Chambre d’air déshydraté 15 mm - Vitre intérieur float claire 5mm trempé et opachisé par peinture à feu. Conforme aux descriptions du CCTP | MR2 | u
MONTANT R+1
R+2
8.3 | MENUISERIES EXTERIEURES EN ALUMINIUM
Description générale des menuiseries
| Fenêtre coulissante de 200x120 en aluminium d'epaisseur minimale 1,2mm avec Vitrage isolé formé par : - Vitre extérieure de sécurité feuilletée réfléchissante stop sol silver grise 6 mm, +0.76+ float claire - Chambre d’air déshydraté 15 mm - Vitrage de sécurité float claire 44.2 (6 mm - lame d’air 15 mm - 4 mm/2 couches PVB 0,38 mm/ 4 mm). | FAL2 | u
| Fenêtre à l'italienne de 70x70 en aluminium pour toilettes d'epaisseur minimale 1,2mm avec Vitrage isolé formé par : - Vitre extérieure de sécurité feuilletée réfléchissante stop sol silver grise 6 mm, +0.76+ float claire - Chambre d’air déshydraté 15 mm - Vitrage de sécurité float claire 44.2 (6 mm - lame d’air 15 mm - 4 mm/2 couches PVB 0,38 mm/ 4 mm). | FAL3 | u
| Fenêtre coulissante de 160x120 en aluminium d'epaisseur minimale 1,2mm avec Vitrage isolé formé par : - Vitre extérieure de sécurité feuilletée réfléchissante stop sol silver grise 6 mm, +0.76+float claire - Chambre d’air déshydraté 15 mm - Vitrage de sécurité float claire 44.2 (6 mm - lame d’air 15 mm - 4 mm/2 couches PVB 0,38 mm/ 4 mm). | FAL5 | u
| Fenêtre coulissante de 130x130 en aluminium d'epaisseur minimale 1,2mm avec Vitrage isolé formé par : - Vitre extérieure de sécurité feuilletée réfléchissante stop sol silver grise 6 mm, +0.76+ float claire - Chambre d’air déshydraté 15 mm - Vitrage de sécurité float claire 44.2 (6 mm - lame d’air 15 mm - 4 mm/2 couches PVB 0,38 mm/ 4 mm). | FAL6 | u
| Fenêtre coulissante de 240x120 en aluminium d'epaisseur minimale 1,2mm avec Vitrage isolé formé par : - Vitre extérieure de sécurité feuilletée réfléchissante stop sol silver grise 6 mm, +0.76+float claire - Chambre d’air déshydraté 15 mm - Vitrage de sécurité float claire 44.2 (6 mm - lame d’air 15 mm - 4 mm/2 couches PVB 0,38 mm/ 4 mm). | FAL7 | u
Stores Californiens pour les fenêtres
| Fourniture et pose compris tous accessoires nécessaires stores californiens de 200x120 | FAL2 | u
| Fourniture et pose compris tous accessoires nécessaires stores californiens de 160x120 | FAL5 | u
| Fourniture et pose compris tous accessoires nécessaires stores californiens de 120x120 | FAL6 | u
MENUISERIES INTERIEURES EN ALUMINIUM
Blocs portes
portes en aluminium pour toilettes
| Porte en aluminium de 70x210 d'au moins 1,2mm d'épaisseur, battante sur paumelles munie des quincaillerie adequate de fermeture et d'ouverture avec du panneau stratifié.. Une variante en porte métallique double face, suivant CCTP métallerie peut être proposée. | PAL2 | u
| Porte en aluminium de 80x210 d'au moins 1,2mm d'épaisseur, battante sur paumelles munie des quincaillerie adequate de fermeture et d'ouverture avec du panneau stratifié.. Une variante en porte métallique double face, suivant CCTP métallerie peut être proposée. | PAL3 | u
portes en aluminium pour entrée bloc principale
| Porte en aluminium de 180x210 va et vient d'au moins 1,2mm d'épaisseur, battante sur paumelles munie des quincaillerie adequate de fermeture et d'ouverture avec des double feuilletée suivant CCTP à la partie supérieure et du panneau stratifié à la partie inférieure (semi vitrée) | PALVV | u
Agent comptable
| Porte en aluminium de 90x220 d'au moins 1,2mm d'épaisseur, battante sur paumelles munie des quincaillerie adequate de fermeture et d'ouverture avec des verres imprimés claires de 5mm à la partie supérieure et du panneau stratifié à la partie inférieure (semi vitrée) | PAL4 | u
Mur rideaux bureau President,bureau du conseil 2
| Mur Rideau en aluminium de forme trapézoïdalede de dimension:b=1,60m ,B=2m et H=3,60m , d'au moins 1,4mm d'épaisseur avec Vitrage isolé formé par : - Vitre extérieure de sécurité feuilletée réfléchissante stop sol silver grise 6 mm, +0.76+ float claire - Chambre d’air déshydraté 15 mm - Vitre intérieur float claire 5mm trempé et opachisé par peinture à feu. Conforme aux descriptions du CCTP | MR3 | u
Système de Mur rideau Spéciale sur les façades
| structure de quatres fênetre triangulé en aluminium de dimension extérieur du grand triange 3,8m de côté qui reçoit du double vitrage de dimension 1,56m et l'alucobond de 1,56m fixé sur des élements en béton avec des fénêtres de dimension variables s'ouvrant sur les différentes façades inscrit à l'intérieur des triangles |  | u
| structure de seize fênetre triangulé en aluminium de dimension extérieur du grand triange 6,93m de côté qui reçoit du double vitrage de dimension 1,56m et l'alucobond de 1,56m fixé sur des élements en béton avec des fénêtres de dimension variables s'ouvrant sur les différentes façades inscrit à l'intérieur des triangles |  | u
| structure de deux fênetre symetrique triangulé en aluminium de dimension extérieur du triange 2,25m de côté qui reçoit du double vitrage de dimension 1,56m et l'alucobond de 1,56m fixé sur des élements en béton avec des fénêtres de dimension variables s'ouvrant sur les différentes façades inscrit à l'intérieur des triangles |  | u
| structure fênetre triangulé en aluminium de dimension du triange 2,25m de côté qui reçoit de l'alucobond de 1,56m fixé sur des élements en béton |  | u
8.4 | MONTANT R+2
| Fourniture et fixation sur les portes tous type d'étiquette de répérage des locaux (- Fond PLEXIGLAS rouge bordeau / - LETTRES DES COULEUR OR) y compris Pictogramme suivant demande du maître d'œuvre |  | u

## chap 9 CDQ
PROJET DE CONSTRUCTION DU SIEGE DE L'AUTORITE DE REGULATION DE L'ELECTRICITE (ARE)
CHAPITRE 9: SERRURERIE METALLERIE
CADRE DE DEVIS QUANTITATIF ET ESTIMATIF
N° | DESIGNATION | repère | U | QTE | PU | MONTANT
RDC
9.1 | BLOCS PORTES
9.1.1 | BLOCS PORTES METALLIQUES
- blocs portes metalliques simples
| Portes métalliques coupe-Feu 2h pour la salle de conférence de dimensions 180x210 avec finition de peinture yc peinture anti-corrosion | PMCF | u | 3
| Portes métalliques coupe-Feu 2h pour entrée magazin,local pompe,énergie électrique, salle d'archive et local batérie, escalier de dimensions 100x210 avec finition de peinture yc peinture anti-corrosion | PMCF 2 | u | 8
| Portes métalliques coupe-Feu 2h pour entrée local technique de dimensions 90x210 avec finition de peinture yc peinture anti-corrosion | PMCF | u | 1
| Portes métalliques grillagées en fer forger à double battants de dimensions 100x210 pour local groupe avec finition de peinture yc peinture anti-corrosion | PMG | u | 1
9.1.2 | GARDES CORPS / MAIN COURANTE
9.1.2.1 | Garde corps
| Gardes corps sur escalier en Inox circulaire |  | ml | 12
9.1.2.2 | Main courante pour escalier
| Main courante formé de 2 tubes lisses fixés sur le mur à 80 cm en Inox circulaire |  | ml | 17
9.1.2.3 | Balise métallique pour protection de poteaux parking
| Balise métallique pour protection de poteaux parking |  | u | 6
MONTANT TOTAL RDC
R+1
9.2 | BLOCS PORTES
9.2.1 | BLOCS PORTES METALIQUES
| Portes métalliques coupe-Feu 2h pour entrée salle des serveurs et escalier de dimensions 100x210 avec finition de peinture yc peinture anti-corrosion | PMCF2 | u | 2
9.2.2 | GARDES CORPS / MAIN COURANTE
9.2.2.1 | Garde corps
| Gardes corps sur Escaliers en Inox circulaire |  | ml | 13.2
9.2.2.2 | Main courante pour escalier
| Main courante formé de 2 tubes lisses fixés sur le mur à 80 cm en Inox circulaire |  | ml | 17
MONTANT TOTAL R+1
R+2 ET TOITURE TERRASSE
| Portes métalliques coupe-Feu 2h pour escalier r+2 et édicule toituture terrasse, de dimensions 100x220 avec finition de peinture yc peinture anti-corrosion | PMCF2 | u | 1
9.2.2 | GARDES CORPS / MAIN COURANTE
9.2.2.1 | Garde corps
| Gardes corps sur Escaliers en Inox circulaire |  | ml | 13.2
9.2.2.2 | Main courante
| Main courante formé de 2 tubes lisses fixés sur le mur à 80 cm en Inox circulaire |  | ml | 17
MONTANT TOTAL R+2
MONTANT TOTAL H.T.

## chap 9 CBPU
PROJET DE CONSTRUCTION DU SIEGE DE L'AUTORITE DE REGULATION DE L'ELECTRICITE (ARE)
CHAPITRE 9: SERRURERIE METALLERIE
CADRE DE BORDEREAU DES PRIX UNITAIRES
N° | DESIGNATION | repère | U | PRIX UNITAIRE
|  |  |  | MONTANT EN CHIFFRE | MONTANT EN LETTRE
RDC
9.1 | BLOCS PORTES
9.1.1 | BLOCS PORTES METALLIQUES
- blocs portes metalliques simples
| Portes métalliques coupe-Feu 2h pour la salle de conférence de dimensions 180x210 avec finition de peinture yc peinture anti-corrosion | PMCF | u
| Portes métalliques coupe-Feu 2h pour entrée magazin,local pompe,énergie électrique, salle d'archive et local batérie, escalier de dimensions 100x210 avec finition de peinture yc peinture anti-corrosion | PMCF 2 | u
| Portes métalliques coupe-Feu 2h pour entrée local technique de dimensions 90x210 avec finition de peinture yc peinture anti-corrosion | PMCF | u
| Portes métalliques grillagées en fer forger à double battants de dimensions 100x210 pour local groupe avec finition de peinture yc peinture anti-corrosion | PMG | u
9.1.2 | GARDES CORPS / MAIN COURANTE
9.1.2.1 | Garde corps
| Gardes corps sur escalier en Inox circulaire |  | ml
9.1.2.2 | Main courante pour escalier
| Main courante formé de 2 tubes lisses fixés sur le mur à 80 cm en Inox circulaire |  | ml
9.1.2.3 | Balise métallique pour protection de poteaux parking
| Balise métallique pour protection de poteaux parking |  | u
MONTANT TOTAL RDC
R+1
9.2 | BLOCS PORTES
9.2.1 | BLOCS PORTES METALIQUES
| Portes métalliques coupe-Feu 2h pour entrée salle des serveurs et escalier de dimensions 100x210 avec finition de peinture yc peinture anti-corrosion | PMCF2 | u
9.2.2 | GARDES CORPS / MAIN COURANTE
9.2.2.1 | Garde corps
| Gardes corps sur Escaliers en Inox circulaire |  | ml
9.2.2.2 | Main courante pour escalier
| Main courante formé de 2 tubes lisses fixés sur le mur à 80 cm en Inox circulaire |  | ml
MONTANT TOTAL R+1
R+2 ET TOITURE TERRASSE
| Portes métalliques coupe-Feu 2h pour escalier r+2 et édicule toituture terrasse, de dimensions 100x220 avec finition de peinture yc peinture anti-corrosion | PMCF2 | u
9.2.2 | GARDES CORPS / MAIN COURANTE
9.2.2.1 | Garde corps
| Gardes corps sur Escaliers en Inox circulaire |  | ml
9.2.2.2 | Main courante
| Main courante formé de 2 tubes lisses fixés sur le mur à 80 cm en Inox circulaire |  | ml
MONTANT TOTAL R+2

## chap 10 CDQ
PROJET DE CONSTRUCTION DU SIEGE DE L'AUTORITE DE REGULATION DE L'ELECTRICITE (ARE)
CHAPITRE 10: MENUISERIE INTERIEURE BOIS
CADRE DE DEVIS QUANTITATIF ET ESTIMATIF DES TRAVAUX
N° | Désignation | repère | u | QTE | PU | MONTANT
Les marques des équipements sont à titre indicatif.
Dans tous les cas, on entendra marque similaire et technologie équivalente
Fourniture et pose yc toutes sujétions de cadre en bois à sceller dans la maçonnerie, de couvres joints sur les deux faces, de pose et de peinture, yc serrurerie de sureté en Inox suivant approbation du maître d'œuvre
10.1 | BLOCS PORTES
RDC
10.1.1 | -Portes un battant en bois pour toilettes
10.1.1.1 | -Porte de toilettes à un battant en bois massif ou avec serrure adaptée 80x210 traité contre l'eau et humidité avec finition de peinture | PB 2 | u | 2
10.1.2 | -Portes en bois pour bureaux
10.1.2.1 | Porte bois melaminés sur paumelles un battant aux finitions de prestige, présentant des arrêtes droites et linéaires avec des surfaces planes et très lisses sans aucune bosse ou fossé, garantissant plomb et equerrage, munie des quincailleries d'ouverture et de fermeture de marque DORIGO, oikos ou similaire avec serrure adaptée 100x210 CF 2h avec finition de peinture | PB1 | u | 9
10.1.3 | -Portes en bois pour conférence
10.1.3.1 | Porte bois massif ou acier laqué double battant va et vient aux finitions de prestige, présentant des arrêtes droites et linéaires avec des surfaces planes et très lisses sans aucune bosse ou fossé, garantissant plomb et equerrage, munie des quincailleries d'ouverture et de fermeture de marque DORIGO, oikos ou similaire avec serrure adaptée 180x210 CF 2h avec finition de peinture | PB6 | u | 1
MONTANT TOTAL RDC
R+1
10.1.4 | -Portes en bois pour bureaux et salle de réunion
10.1.4.1 | Porte bois melaminés sur paumelles un battant aux finitions de prestige, présentant des arrêtes droites et linéaires avec des surfaces planes et très lisses sans aucune bosse ou fossé, garantissant plomb et equerrage, munie des quincailleries d'ouverture et de fermeture de marque DORIGO, oikos ou similaire avec serrure adaptée 100x220 CF 2h avec finition de peinture | PB1 | u
10.1.1 | -Portes un battant en bois pour toilettes
10.1.1.1 | -Porte de toilettes à un battant en bois massif ou avec serrure adaptée 80x220 traité contre l'eau et humidité avec finition de peinture | PB 2 | u
MONTANT TOTAL R+1
R+2
10.1.6 | -Portes en bois pour bureaux et salle de réunion
10.1.6.1 | Porte bois melaminés sur paumelles un battant aux finitions de prestige, présentant des arrêtes droites et linéaires avec des surfaces planes et très lisses sans aucune bosse ou fossé, garantissant plomb et equerrage, munie des quincailleries d'ouverture et de fermeture de marque DORIGO, oikos ou similaire avec serrure adaptée 100x220 CF 2h avec finition de peinture | PB1 | u
10.1.1 | -Portes un battant en bois pour toilettes
10.1.1.1 | -Porte de toilettes à un battant en bois massif ou avec serrure adaptée 80x220 traité contre l'eau et humidité avec finition de peinture | PB 2 | u
MONTANT TOTAL R+2
MONTANT TOTAL H.T.

## chap 10 CBPU
PROJET DE CONSTRUCTION DU SIEGE DE L'AUTORITE DE REGULATION DE L'ELECTRICITE (ARE)
CHAPITRE 10: MENUISERIE INTERIEURE BOIS
CADRE DE BORDEREAU DES PRIX UNITAIRES
N° | Désignation | repère | u | PRIX UNITAIRE
|  |  |  | MONTANT EN CHIFFRE | MONTANT EN LETTRE
Les marques des équipements sont à titre indicatif.
Dans tous les cas, on entendra marque similaire et technologie équivalente
Fourniture et pose yc toutes sujétions de cadre en bois à sceller dans la maçonnerie, de couvres joints sur les deux faces, de pose et de peinture, yc serrurerie de sureté en Inox suivant approbation du maître d'œuvre
10.1 | BLOCS PORTES
RDC
10.1.1 | -Portes un battant en bois pour toilettes
10.1.1.1 | -Porte de toilettes à un battant en bois massif ou avec serrure adaptée 80x210 traité contre l'eau et humidité avec finition de peinture | PB 2 | u
10.1.2 | -Portes en bois pour bureaux
10.1.2.1 | Porte bois melaminés sur paumelles un battant aux finitions de prestige, présentant des arrêtes droites et linéaires avec des surfaces planes et très lisses sans aucune bosse ou fossé, garantissant plomb et equerrage, munie des quincailleries d'ouverture et de fermeture de marque DORIGO, oikos ou similaire avec serrure adaptée 100x210 CF 2h avec finition de peinture | PB1 | u
10.1.3 | -Portes en bois pour conférence
10.1.3.1 | Porte bois massif ou acier laqué double battant va et vient aux finitions de prestige, présentant des arrêtes droites et linéaires avec des surfaces planes et très lisses sans aucune bosse ou fossé, garantissant plomb et equerrage, munie des quincailleries d'ouverture et de fermeture de marque DORIGO, oikos ou similaire avec serrure adaptée 180x210 CF 2h avec finition de peinture | PB6 | u
MONTANT TOTAL RDC
R+1
10.1.4 | -Portes en bois pour bureaux et salle de réunion
10.1.4.1 | Porte bois melaminés sur paumelles un battant aux finitions de prestige, présentant des arrêtes droites et linéaires avec des surfaces planes et très lisses sans aucune bosse ou fossé, garantissant plomb et equerrage, munie des quincailleries d'ouverture et de fermeture de marque DORIGO, oikos ou similaire avec serrure adaptée 100x220 CF 2h avec finition de peinture | PB1 | u
10.1.1 | -Portes un battant en bois pour toilettes
10.1.1.1 | -Porte de toilettes à un battant en bois massif ou avec serrure adaptée 80x220 traité contre l'eau et humidité avec finition de peinture | PB 2 | u
MONTANT TOTAL R+1
R+2
10.1.6 | -Portes en bois pour bureaux et salle de réunion
10.1.6.1 | Porte bois melaminés sur paumelles un battant aux finitions de prestige, présentant des arrêtes droites et linéaires avec des surfaces planes et très lisses sans aucune bosse ou fossé, garantissant plomb et equerrage, munie des quincailleries d'ouverture et de fermeture de marque DORIGO, oikos ou similaire avec serrure adaptée 100x220 CF 2h avec finition de peinture | PB1 | u
10.1.1 | -Portes un battant en bois pour toilettes
10.1.1.1 | -Porte de toilettes à un battant en bois massif ou avec serrure adaptée 80x220 traité contre l'eau et humidité avec finition de peinture | PB 2 | u
MONTANT TOTAL R+2

## chap 11 CDQ
PROJET DE CONSTRUCTION DU SIEGE L'AUTORITE DE REGULATION DE L'ELECTRICITE DU BENIN (ARE)
CHAPITRE 11: FAUX PLAFONDS
CADRE DE DEVIS QUANTITATIF ET ESTIMATIF DES TRAVAUX
N° | Désignation | u | QTE | PU | MONTANT
RDC
11.1 | Fourniture et pose de Faux-plafond
11.1.1 | Acoustique en fibres minérales suivant indications du CCTP | m² | 213.58
| Plâtre BA13 suivant indications MOE et CCTP | m² | 147.76
| Enduit plâtre d'épaisseur 1,5cm | m² | 8
| Plâtre BA13 avec designe spécial approuvé par le MOE et suivant indications CCTP | m² | 0
R+1
11.3 | Fourniture et pose de Faux-plafond
11.1.1 | Acoustique en fibres minérales suivant indications MOE et CCTP | m² | 350.622
| Plâtre BA13 suivant indications MOE et CCTP | m² | 197.1
| Plâtre BA13 avec designe spécial approuvé par le MOE et suivant indications CCTP | m² | 0
R+2
11.3 | Fourniture et pose de Faux-plafond
11.1.1 | Acoustique en fibres minérales suivant indications MOE et CCTP | m² | 265.5
| Plâtre BA13 suivant indications MOE et CCTP | m² | 210.43
| Plâtre BA13 avec designe spécial à définir par le MOE en phase travaux | m² | 76.1
11.3 | Fourniture et pose de Gaines verticales et horizontales en complexe type ROCK PLACK 409 réf. 409.313.313 de marque ROCKWOOL ou équivalent y compris traitement surfacique et islolant suivant CCTP | Ens
TOTAL GENERAL HT

## chap 11 CBPU
PROJET DE CONSTRUCTION DU SIEGE L'AUTORITE DE REGULATION DE L'ELECTRICITE DU BENIN (ARE)
CHAPITRE 11: FAUX PLAFONDS
CADRE DE BORDEREAU DES PRIX UNITAIRES
N° | Désignation | u | PRIX UNITAIRE
|  |  | MONTANT EN CHIFFRE | MONTANT EN LETTRE
RDC
11.1 | Fourniture et pose de Faux-plafond
11.1.1 | Acoustique en fibres minérales suivant indications du CCTP | m²
| Plâtre BA13 suivant indications MOE et CCTP | m²
| Enduit plâtre d'épaisseur 1,5cm | m²
| Plâtre BA13 avec designe spécial approuvé par le MOE et suivant indications CCTP | m²
R+1
11.3 | Fourniture et pose de Faux-plafond
11.1.1 | Acoustique en fibres minérales suivant indications MOE et CCTP | m²
| Plâtre BA13 suivant indications MOE et CCTP | m²
| Plâtre BA13 avec designe spécial approuvé par le MOE et suivant indications CCTP | m²
R+2
11.3 | Fourniture et pose de Faux-plafond
11.1.1 | Acoustique en fibres minérales suivant indications MOE et CCTP | m²
| Plâtre BA13 suivant indications MOE et CCTP | m²
| Plâtre BA13 avec designe spécial à définir par le MOE en phase travaux | m²
11.3 | Fourniture et pose de Gaines verticales et horizontales en complexe type ROCK PLACK 409 réf. 409.313.313 de marque ROCKWOOL ou équivalent y compris traitement surfacique et islolant suivant CCTP | Ens
TOTAL GENERAL HT

## chap 12 CDQ
PROJET DE CONSTRUCTION DU SIEGE L'AUTORITE DE REGULATION DE L'ELECTRICITE DU BENIN (ARE)
CHAPITRE 12 : PEINTURE INTERIEURE ET EXTERIEURE
CADRE DE DEVIS QUANTITATIF ET ESTIMATIF DES TRAVAUX
N | DESIGNATION | U | QUANTITE | PU | MONTANT
RDC
12.1 | Travaux intérieurs et extérieur de peinture
12.1.1 | Peinture sur enduit ciment
12.1.1.1 | Peinture acrylique pour les murs intérieurs | m² | 1122.12
12.1.1.2 | peinture acrylique sur facade extérieurs | m² | 491.431
12.1.2 | peinture acrylique sur le faux plafond | m² | 147.76
TOTAL RDC
R+1
12.1 | Travaux intérieurs et extérieur de peinture
12.1.1 | Peinture sur enduit ciment
12.1.1.1 | Peinture acrylique pour les couloir sur murs intérieurs | m² | 1703.44
12.1.1.2 | peinture acrylique sur facade extérieurs | m² | 464.52
12.1.2 | peinture acrylique sur le faux plafond | m² | 197.1
TOTAL R+1
R+2
12.1 | Travaux intérieurs et extérieur de peinture
12.1.1 | Peinture sur enduit ciment
12.1.1.1 | Peinture acrylique pour les couloir sur murs intérieurs | m² | 1608.59
12.1.1.2 | peinture acrylique sur facade extérieurs | m² | 500.47
12.1.2 | peinture acrylique sur le faux plafond | m² | 286.53
TOTAL R+2
Toiture terrasse
12.1 | Travaux intérieurs et extérieur de peinture
12.1.1 | Peinture sur enduit ciment
12.1.1.1 | Peinture acrylique pour sur murs intérieurs | m² | 95.95
12.1.1.2 | peinture acrylique sur facade extérieurs | m² | 79.75
12.1.2 | peinture acrylique sur le faux plafond | m² | 18
TOTAL GENERAL HT

## chap 3 etancheite var (hidden)
CHAPITRE 3:ETANCHEITE VARIANTE
CADRE DE DEVIS QUANTITATIF ET ESTIMATIF
N° Prix | DESIGNATION DES OUVRAGES | U | QTE | P.UNIT. | P.TOTAL
03.2.1 | ETANCHEITE DES TOITURES INACCESSIBLES
03.2.1.1 | Fourniture et pose d'isolant thermique | m² | 1802
03.2.1.2 | Fourniture et pose d'une étancheité autoprotégée, bicouche soudé | m² | 1802
03.2.1.3 | Etancheité des relevés en périphérie | ml | 270
03.2.1.4 | Fourniture et pose de moignon en plomb | u | 10
03.2.1.5 | Fourniture et pose de solin alu | ml | 508
03.2.1.6 | Fourniture et pose de couvertines
| sur les accrotères (largeur de 120 cm, forme suivant accortère) | ml | 270
| Sur les formes de béton au dessus des joints de dilatations largeur 120cm | ml | 25
| Sur les joints des planchers interieurs largeur couverte de 5cm | ml | 258
| Sur les joints d'étancheité des murs largeur couverte de 5cm | ml | 56
03.2.1.7 | Protection d'étanchéité par chape ciment | m² | 1802
03.2.1.8 | Fourniture et pose de crapaudines | u | 6
03.2.2 | ETANCHEITE DANS LES SALLES D'EAU
03.2.2.1 | Systhème d'Etanchéité Liquide SEL sous carrelage dans les salles d'eau | m² | 160
03.2.2.2 | Systhème d'Etanchéité Liquide SEL apparent sur balcon | m² | 108
SOUS TOTAL 03.2.2 ETANCHEITE DES TOITURES ACCESSIBLES
TOTAL SOUS CHAP 03 ETANCHEITE HT
TVA A 18%
TOTAL SOUS LOT 03 ETANCHEITE TTC

## chap 3 etancheite var (2) (hidden)
CHAPITRE 3:ETANCHEITE VARIANTE
CADRE DE BORDEREAU DE PRIX UNITAIRES
PRIX UNITAIRES
N° Prix | DESIGNATION DES OUVRAGES | U | En chiffres | En lettres
03.2.1 | ETANCHEITE DES TOITURES INACCESSIBLES
03.2.1.1 | Fourniture et pose d'isolant thermique | m²
03.2.1.2 | Fourniture et pose d'une étancheité autoprotégée, bicouche soudé | m²
03.2.1.3 | Etancheité des relevés en périphérie | ml
03.2.1.4 | Fourniture et pose de moignon en plomb | u
03.2.1.5 | Fourniture et pose de solin alu | ml
03.2.1.6 | Fourniture et pose de couvertines
| sur les accrotères (largeur de 120 cm, forme suivant accortère) | ml
| Sur les formes de béton au dessus des joints de dilatations largeur 120cm | ml
| Sur les joints des planchers interieurs largeur couverte de 5cm | ml
| Sur les joints d'étancheité des murs largeur couverte de 5cm | ml
03.2.1.7 | Protection d'étanchéité par chape ciment | m²
03.2.1.8 | Fourniture et pose de crapaudines | u
03.2.2 | ETANCHEITE DANS LES SALLES D'EAU
03.2.2.1 | Systhème d'Etanchéité Liquide SEL sous carrelage dans les salles d'eau | m²
03.2.2.2 | Systhème d'Etanchéité Liquide SEL apparent sur balcon | m²

## chap 12 CBPU
PROJET DE CONSTRUCTION DU SIEGE L'AUTORITE DE REGULATION DE L'ELECTRICITE DU BENIN (ARE)
CHAPITRE 12 : PEINTURE INTERIEURE ET EXTERIEURE
CADRE DE BORDEREAU DES PRIX UNITAIRES
N | DESIGNATION | U | PRIX UNITAIRE
|  |  | MONTANT EN CHIFFRE | MONTANT EN LETTRE
RDC
12.1 | Travaux intérieurs et extérieur de peinture
12.1.1 | Peinture sur enduit ciment
12.1.1.1 | Peinture acrylique pour les murs intérieurs | m²
12.1.1.2 | peinture acrylique sur facade extérieurs | m²
12.1.2 | peinture acrylique sur le faux plafond | m²
TOTAL RDC
R+1
12.1 | Travaux intérieurs et extérieur de peinture
12.1.1 | Peinture sur enduit ciment
12.1.1.1 | Peinture acrylique pour les couloir sur murs intérieurs | m²
12.1.1.2 | peinture acrylique sur facade extérieurs | m²
12.1.2 | peinture acrylique sur le faux plafond | m²
TOTAL R+1
R+2
12.1 | Travaux intérieurs et extérieur de peinture
12.1.1 | Peinture sur enduit ciment
12.1.1.1 | Peinture acrylique pour les couloir sur murs intérieurs | m²
12.1.1.2 | peinture acrylique sur facade extérieurs | m²
12.1.2 | peinture acrylique sur le faux plafond | m²
TOTAL R+2
Toiture terrasse
12.1 | Travaux intérieurs et extérieur de peinture
12.1.1 | Peinture sur enduit ciment
12.1.1.1 | Peinture acrylique pour sur murs intérieurs | m²
12.1.1.2 | peinture acrylique sur facade extérieurs | m²
12.1.2 | peinture acrylique sur le faux plafond | m²
TOTAL GENERAL HT

## CHAP 13 CDQ
PROJET DE CONSTRUCTION DU SIEGE L'AUTORITE DE REGULATION DE L'ELECTRICITE DU BENIN (ARE)
CHAPITRE 13: VOIRIE ET RESEAUX DIVERS - AMENAGEMENT EXTERIEURS
CADRE DE DEVIS QUANTITATIF ET ESTIMATIF DES TRAVAUX
N° | DESIGNATION | U | Qté | PU | MONTANT
13.1 | AMENAGEMENT DES CIRCULATION INTERIEURES ET DU PARKING
13.1.1 | CIRCULATION INTERIEURES ET PARKING
13.1.1.1 | PARKING INTERIEUR
13.1.1.1 | Décaissement de 30 cm du terrain naturel de la plate forme du site et évacuation jusqu'à la décharge finale y compris toutes sujétions | m3 | 50.58
13.1.1.2 | Remblais d'apport en sable de rivière pour couche de forme yc compactage à 95% de l'OPM | m³ | 86.15
13.1.1.3 | Remblais d'apport en sable silteux pour couche de base yc compactage à 95% de l'OPM | m³ | 26.29
13.1.1.4 | Fourniture et pose de pavé de 11cm d'épaisseur y compris lit de pose de sable ordinaire de 3cm d'épaisseur pour packing | m² | 168.623
13.1.1.5 | Marquage au sol à la peinture routière des couloirs de stationnement des véhicules et sens de circulation | ff | 1
13.1.2. | CIRCULATION INTERIEURES
13.1.2.1 | Décaissement de 30 cm du terrain naturel de la plate forme du site et évacuation jusqu'à la décharge finale y compris toutes sujétions | m3 | 85.579
13.1.2.2 | Remblais d'apport en sable de rivière pour couche de forme yc compactage à 95% de l'OPM | m³ | 142.8
13.1.2.3 | Remblais d'apport en sable silteux pour couche de base yc compactage à 95% de l'OPM | m³ | 42.84
13.1.2.4 | DALLAGE EN BETON ARME DOSE A 250 Kg/m3 SUR TERRE PLEIN EN BETON BROSSE (15 cm d'épaisseur)POUR CIRCULATION | m³ | 42.84
TOTAL 13.1
13.2 | AMENAGEMENT EXTERIEURE DU SITE
13.2.1 | Décaissement de 30 cm du terrain naturel de la plate forme du site et évacuation jusqu'à la décharge finale y compris toutes sujétions | m3 | 66.9
13.2.2 | Dépose des pavés et bordures existantes, y compris compatage du sol en place | ff | 1
13.2.3 | Fourniture et pose de bordure CC pour drainage des eaux de surface | ml | 50
13.2.4 | Remblais d'apport en sable de rivière pour couche de forme yc compactage à 95% de l'OPM | m³ | 67.167
13.2.5 | Remblais d'apport en sable silteux pour couche de base yc compactage à 95% de l'OPM | m³ | 33.58
13.2.6 | Fourniture et pose de pavé de 11cm d'épaisseur y compris lit de pose de sable ordinaire de 3cm d'épaisseur | m² | 223.89
13.2.7 | Repose des pavés enlevés | ff | 1
13.2.8 | Marquage au sol à la peinture routière des couloirs de stationnement des véhicules et sens de circulation | ff | 1
TOTAL 13.2
13.3 | AMENAGEMENT DES ESPACES VERTS
13.3.1 | Aménagement, fourniture et mise en œuvre de la terre végétale, épaisseur minimale 30cm, suivant relief sur indication du maître d'œuvre | m² | 60
13.3.2 | Fourniture et plantation de gazon, y compris maintenance sur 6 mois après réception provisoire | m² | 60
13.3.3 | Fourniture et plantation de fleurs sélectionnés, y compris profilage et maintenance sur 6 mois mois après réception provisoire | U | 50
13.3.4 | Fourniture et plantation d'arbustres sélectionnés, y compris profilage et maintenance sur 6 mois mois après réception provisoire | U | 10
13.3.5 | Fourniture et pose de bordures Légère y compris béton de pose et de jointement, toutes sujétions comprises | ml | 120
TOTAL 13.3
13.4 | ASSAINISSEMENT EAUX USEES, EAUX VANNES ET EAUX PLUIVIALES
13.4.1 | Contsruction de fosses scepiques en BA de 50 usagers chacun suivant les plans approuvés du service de l'hygiène y compris toutes sujétions | u | 2
13.4.2 | Construction de puisards de diamètre 1,50m pour fosse | u | 2
13.4.3 | Construction des regards rectangulaires 60x60 pour eaux usées y compris couverture dalle BA avec dispositif de soulèvement | u | 8
13.4.4 | Construction de puisards de diamètre 1,50m pour Regard EU | u | 3
13.4.5 | Construction des regards rectangulaires 70x70 pour eaux vannes, y compris couverture dalle BA avec dispositif de soulèvement | u | 7
13.4.6 | Construction des regards rectangulaires 70x70 remplis de gravier pour eaux pluiviales | u | 9
13.4.7 | Construction de puisards de diamètre 1,50m pour Regard EP | u | 3
13.4.8 | TRANCHES ET FOURNITURE ET POSE RESEAUX EAUX USEES ET EAUX VANNES EXTERIEURS
13.4.8.1 | Tranchée et pose tuyaux PVC ou PEHD de 75 pour eaux usées, y compris grillage avertisseur et sujétion de pose et raccordement sur regards et puisards | ml | 13.32
13.4.8.2 | Tranchée et pose tuyaux PVC ou PEHD de 100 pour eaux usées, y compris grillage avertisseur et sujétion de pose et raccordement sur regards et puisards | ml | 31.69
13.4.8.3 | Tranchée et pose tuyaux PVC ou PEHD de 125 pour eaux usées, y compris grillage avertisseur et sujétion de pose et raccordement sur regards et puisards | ml | 3.36
13.4.8.4 | Tranchée et pose tuyaux PVC de 100 pour eaux vannes, y compris grillage avertisseur et sujétion de pose et raccordement sur regards, fosses septiques et puisards. | ml | 22.86
13.4.8.5 | Tranchée et pose tuyaux PVC de 125 pour eaux vannes, y compris grillage avertisseur et sujétion de pose et raccordement sur regards, fosses septiques et puisards. | ml | 42.51
13.4.8.6 | Tranchée et pose tuyaux PVC de 125 pour eaux pluviales compris grillage avertisseur et sujétion de pose et raccordement sur regards et puisards.. | ml | 27.01
13.4.8.7 | Tranchée et pose tuyaux PVC de 160pour eaux pluviales compris grillage avertisseur et sujétion de pose et raccordement sur regards et puisards.. | ml | 13.54
13.4.8.8 | Tranchée et pose tuyaux PVC de 200 pour eaux pluviales compris grillage avertisseur et sujétion de pose et raccordement sur regards et puisards.. | ml | 13.84
TOTAL 13.4
13.5 | SIGNALISATION ET EQUIPEMENT
13.5.1 | Enseigne lumineuse | u | 2
TOTAL 13.5
13.6 | CLOTURE, LOCAUX EXTERIEUR
13.6.1 | CLOTURE
13.5.6.1 | Construction de la cloture 1 sur façade principale( hauteur = 1,00m) y compris fourniture et pose de Grille en tube métallique sur cloture(hauteur=1.70m), y compris toute sujétion de finition | ml | 16
13.5.6.2 | Construction de la cloture 2 de séparation(hauteur=2,10) y compris fourniture et pose barbelé sur cloture(hauteur=0,90m) | ml | 54.15
13.5.6.3 | Fourniture et pose de Porte grille métallique coulissante automatique de dimensions 500x200 | u | 1
13.5.6.4 | Fourniture et pose de Porte métallique pour issus de secours de dimensions 300x210 | u | 1
Total 13.6.1
13.6.2 | LOCAUX EXTERIEURES
13.6.1 | Local sécurité, Local technique et Local poste électrique avec enduit platre d'épaisseur 1,5cm sous les planchers | Ens | 1
13.6.2 | Local Plomp, Local groupe, Local pompe et Magasin avec enduit platre sous placher avec enduit platre d'épaisseur 1,5cm sous planchers | Ens | 1
TOTAL 13.6.2
13.7 | BACHES A EAUX
13.7.1
13.7.1.1 | Terrassement
13.7.1.1.1 | Excavation | m3 | 40.89
13.71.2 | Béton + béton armé
13.7.1.2.1 | Béton de propreté | m3 | 2
13.7.1.2.2 | Béton armé pour radier | m³ | 5
13.7.1.2.3 | Béton armé pour voile | m³ | 7.5
13.7.1.2.4 | Béton armé pour dalle | m³ | 3.9
13.7.1.3 | Revêtement et étanchéité bache
13.7.1.3.1 | Enduit au Micro-mortier flexible d’imperméabilisation à base de liant hydraulique et de résine de synthèse, Sika alimentaire sur paroi et sous dalle de la bâche | m² | 35.1
13.7.1.3.2 | Chape au Micro-mortier flexible d’imperméabilisation à base de liant hydraulique et de résine de synthèse, Sika alimentaire sur fond de la bâche | m² | 10
13.7.1.3.3 | Traitement d'imperméabilisation des parements de la bâche par application de deux couches de flinkote de bitume | m² | 25
13.7.1.4 | Ferronnerie
13.7.1.4.1 | Couverture en tôle acier galvanisé et compris toutes sujétions feuillure en fer cornière galvanisée, d'étanchéité et de serrurerie par cadenas de sécurité, pour trou d'homme 70x70 | u | 1
13.7.1.4.2 | Echelle métallique inox de visite 1,5m de hauteur, avec crosse et dispositifs de sécurité à approuver par le maître d'œuvre | ens | 1
TOTAL 3.7
13.8 | TRANCHES + FOUREAUX POUR RESEAUX SEC
13.8.1 | Tranchée pour réseau électricté, avec fourniture et pose de 2 foureaux de 70 et 100, y compris toutes sujétions suivant CCTP | ml | 0
13.8.2 | Tranchée pour réseau télécom et courant faible, avec fourniture et pose de fourreaux de 50, y compris toutes sujétions suivant CCTP VRD | ml | 30
13.8.3 | Regards de 700x700 y compris tampon et grille fonte pour réseau électrique | u | 6
| Regards de 700x700 y compris dallette béton armée pour produit noir local groupe | u | 1
13.8.4 | Regards de 700x700 y compris tampon et grille fonte pour réseau télécom | u | 3
13.8.5 | Bac à sable de 100l y compris toutes sujétions de réalisation | u | 1
TOTAL 13.8
TOTAL VRD

## CHAP 13 CBPU
PROJET DE CONSTRUCTION DU SIEGE L'AUTORITE DE REGULATION DE L'ELECTRICITE DU BENIN (ARE)
CHAPITRE 13: VOIRIE ET RESEAUX DIVERS - AMENAGEMENT EXTERIEURS
CADRE DE BORDEREAU DES PRIX UNITAIRES
N° | DESIGNATION | U | PU | MONTANT
|  |  | MONTANT EN CHIFFRE | MONTANT EN LETTRE
13.1 | AMENAGEMENT DES CIRCULATION INTERIEURES ET DU PARKING
13.1.1 | CIRCULATION INTERIEURES ET PARKING
13.1.1.1 | PARKING INTERIEUR
13.1.1.1 | Décaissement de 30 cm du terrain naturel de la plate forme du site et évacuation jusqu'à la décharge finale y compris toutes sujétions | m3
13.1.1.2 | Remblais d'apport en sable de rivière pour couche de forme yc compactage à 95% de l'OPM | m³
13.1.1.3 | Remblais d'apport en sable silteux pour couche de base yc compactage à 95% de l'OPM | m³
13.1.1.4 | Fourniture et pose de pavé de 11cm d'épaisseur y compris lit de pose de sable ordinaire de 3cm d'épaisseur pour packing | m²
13.1.1.5 | Marquage au sol à la peinture routière des couloirs de stationnement des véhicules et sens de circulation | ff
13.1.2. | CIRCULATION INTERIEURES
13.1.2.1 | Décaissement de 30 cm du terrain naturel de la plate forme du site et évacuation jusqu'à la décharge finale y compris toutes sujétions | m3
13.1.2.2 | Remblais d'apport en sable de rivière pour couche de forme yc compactage à 95% de l'OPM | m³
13.1.2.3 | Remblais d'apport en sable silteux pour couche de base yc compactage à 95% de l'OPM | m³
13.1.2.4 | DALLAGE EN BETON ARME DOSE A 250 Kg/m3 SUR TERRE PLEIN EN BETON BROSSE (15 cm d'épaisseur)POUR CIRCULATION | m³
TOTAL 13.1
13.2 | AMENAGEMENT EXTERIEURE DU SITE
13.2.1 | Décaissement de 30 cm du terrain naturel de la plate forme du site et évacuation jusqu'à la décharge finale y compris toutes sujétions | m3
13.2.2 | Dépose des pavés et bordures existantes, y compris compatage du sol en place | ff
13.2.3 | Fourniture et pose de bordure CC pour drainage des eaux de surface | ml
13.2.4 | Remblais d'apport en sable de rivière pour couche de forme yc compactage à 95% de l'OPM | m³
13.2.5 | Remblais d'apport en sable silteux pour couche de base yc compactage à 95% de l'OPM | m³
13.2.6 | Fourniture et pose de pavé de 11cm d'épaisseur y compris lit de pose de sable ordinaire de 3cm d'épaisseur | m²
13.2.7 | Repose des pavés enlevés | ff
13.2.8 | Marquage au sol à la peinture routière des couloirs de stationnement des véhicules et sens de circulation | ff
TOTAL 13.2
13.3 | AMENAGEMENT DES ESPACES VERTS
13.3.1 | Aménagement, fourniture et mise en œuvre de la terre végétale, épaisseur minimale 30cm, suivant relief sur indication du maître d'œuvre | m²
13.3.2 | Fourniture et plantation de gazon, y compris maintenance sur 6 mois après réception provisoire | m²
13.3.3 | Fourniture et plantation de fleurs sélectionnés, y compris profilage et maintenance sur 6 mois mois après réception provisoire | U
13.3.4 | Fourniture et plantation d'arbustres sélectionnés, y compris profilage et maintenance sur 6 mois mois après réception provisoire | U
13.3.5 | Fourniture et pose de bordures Légère y compris béton de pose et de jointement, toutes sujétions comprises | ml
TOTAL 13.3
13.4 | ASSAINISSEMENT EAUX USEES, EAUX VANNES ET EAUX PLUIVIALES
13.4.1 | Contsruction de fosses scepiques en BA de 50 usagers chacun suivant les plans approuvés du service de l'hygiène y compris toutes sujétions | u
13.4.2 | Construction de puisards de diamètre 1,50m pour fosse | u
13.4.3 | Construction des regards rectangulaires 60x60 pour eaux usées y compris couverture dalle BA avec dispositif de soulèvement | u
13.4.4 | Construction de puisards de diamètre 1,50m pour Regard EU | u
13.4.5 | Construction des regards rectangulaires 70x70 pour eaux vannes, y compris couverture dalle BA avec dispositif de soulèvement | u
13.4.6 | Construction des regards rectangulaires 70x70 remplis de gravier pour eaux pluiviales | u
13.4.7 | Construction de puisards de diamètre 1,50m pour Regard EP | u
13.4.8 | TRANCHES ET FOURNITURE ET POSE RESEAUX EAUX USEES ET EAUX VANNES EXTERIEURS
13.4.8.1 | Tranchée et pose tuyaux PVC ou PEHD de 75 pour eaux usées, y compris grillage avertisseur et sujétion de pose et raccordement sur regards et puisards | ml
13.4.8.2 | Tranchée et pose tuyaux PVC ou PEHD de 100 pour eaux usées, y compris grillage avertisseur et sujétion de pose et raccordement sur regards et puisards | ml
13.4.8.3 | Tranchée et pose tuyaux PVC ou PEHD de 125 pour eaux usées, y compris grillage avertisseur et sujétion de pose et raccordement sur regards et puisards | ml
13.4.8.4 | Tranchée et pose tuyaux PVC de 100 pour eaux vannes, y compris grillage avertisseur et sujétion de pose et raccordement sur regards, fosses septiques et puisards. | ml
13.4.8.5 | Tranchée et pose tuyaux PVC de 125 pour eaux vannes, y compris grillage avertisseur et sujétion de pose et raccordement sur regards, fosses septiques et puisards. | ml
13.4.8.6 | Tranchée et pose tuyaux PVC de 125 pour eaux pluviales compris grillage avertisseur et sujétion de pose et raccordement sur regards et puisards.. | ml
13.4.8.7 | Tranchée et pose tuyaux PVC de 160pour eaux pluviales compris grillage avertisseur et sujétion de pose et raccordement sur regards et puisards.. | ml
13.4.8.8 | Tranchée et pose tuyaux PVC de 200 pour eaux pluviales compris grillage avertisseur et sujétion de pose et raccordement sur regards et puisards.. | ml
TOTAL 13.4
13.5 | SIGNALISATION ET EQUIPEMENT
13.5.1 | Enseigne lumineuse | u
TOTAL 13.5
13.6 | CLOTURE, LOCAUX EXTERIEUR
13.6.1 | CLOTURE
13.5.6.1 | Construction de la cloture 1 sur façade principale( hauteur = 1,00m) y compris fourniture et pose de Grille en tube métallique sur cloture(hauteur=1.70m), y compris toute sujétion de finition | ml
13.5.6.2 | Construction de la cloture 2 de séparation(hauteur=2,10) y compris fourniture et pose barbelé sur cloture(hauteur=0,90m) | ml
13.5.6.3 | Fourniture et pose de Porte grille métallique coulissante automatique de dimensions 500x200 | u
13.5.6.4 | Fourniture et pose de Porte métallique pour issus de secours de dimensions 300x210 | u
Total 13.6.1
13.6.2 | LOCAUX EXTERIEURES
13.6.1 | Local sécurité, Local technique et Local poste électrique avec enduit platre d'épaisseur 1,5cm sous les planchers | Ens
13.6.2 | Local Plomp, Local groupe, Local pompe et Magasin avec enduit platre sous placher avec enduit platre d'épaisseur 1,5cm sous planchers | Ens
TOTAL 13.6.2
13.7 | BACHES A EAUX
13.7.1
13.7.1.1 | Terrassement
13.7.1.1.1 | Excavation | m3
13.71.2 | Béton + béton armé
13.7.1.2.1 | Béton de propreté | m3
13.7.1.2.2 | Béton armé pour radier | m³
13.7.1.2.3 | Béton armé pour voile | m³
13.7.1.2.4 | Béton armé pour dalle | m³
13.7.1.3 | Revêtement et étanchéité bache
13.7.1.3.1 | Enduit au Micro-mortier flexible d’imperméabilisation à base de liant hydraulique et de résine de synthèse, Sika alimentaire sur paroi et sous dalle de la bâche | m²
13.7.1.3.2 | Chape au Micro-mortier flexible d’imperméabilisation à base de liant hydraulique et de résine de synthèse, Sika alimentaire sur fond de la bâche | m²
13.7.1.3.3 | Traitement d'imperméabilisation des parements de la bâche par application de deux couches de flinkote de bitume | m²
13.7.1.4 | Ferronnerie
13.7.1.4.1 | Couverture en tôle acier galvanisé et compris toutes sujétions feuillure en fer cornière galvanisée, d'étanchéité et de serrurerie par cadenas de sécurité, pour trou d'homme 70x70 | u
13.7.1.4.2 | Echelle métallique inox de visite 1,5m de hauteur, avec crosse et dispositifs de sécurité à approuver par le maître d'œuvre | ens
TOTAL 3.7
13.8 | TRANCHES + FOUREAUX POUR RESEAUX SEC
13.8.1 | Tranchée pour réseau électricté, avec fourniture et pose de 2 foureaux de 70 et 100, y compris toutes sujétions suivant CCTP | ml
13.8.2 | Tranchée pour réseau télécom et courant faible, avec fourniture et pose de fourreaux de 50, y compris toutes sujétions suivant CCTP VRD | ml
13.8.3 | Regards de 700x700 y compris tampon et grille fonte pour réseau électrique | u
| Regards de 700x700 y compris dallette béton armée pour produit noir local groupe | u
13.8.4 | Regards de 700x700 y compris tampon et grille fonte pour réseau télécom | u
13.8.5 | Bac à sable de 100l y compris toutes sujétions de réalisation | u

## Ch14 CDQ
PROJET DE CONSTRUCTION DU SIEGE L'AUTORITE DE REGULATION DE L'ELECTRICITE DU BENIN (ARE)
CHAPITRE 14: MOBILIERS ET EQUIPEMENTS DE BUREAU
CADRE DE DEVIS QUANTITATIF ET ESTIMATIF
N° | Désignation | Spécifications téchniques | Unité physique | Quantité | P.U (CFA) | Montant (CFA)
1 | Table de bureau | Table 160 cm x 80 cm x h.72 cm, à plateau mélaminé ép. 25 mm, hêtre clair, Structure : 2 pieds panneaux | U | 13
2 | Comptoir | Meuble d'Accueil en panneaux de particules de bois mélaminés. Coloris Noir Largeur 200 cm Hauteur 140 cm Profondeur 55 cm | U | 2 |  |  | 450
3 | Chaise rembourrée avec dossier et accoudoir | Siège et dossier en synthétique, rembourrage véritable tissus ou sky. Piétement en tube ovale chrome et munis d'embouts de sol en polypropylène noir non tâchant. Dossier l. 34cm x h.48cm. Assise l.54 x pr.44cm | U | 69
4 | Tables de réunion modulaires et assemblables | Plateaux panneaux de particules stratifiés épaisseur 19 mm, H 75 cm, chants avec bordure antichoc PVC 3 mm. Cadre métallique H 50 mm Piétement rond D = 32 mm, finition chromée ou époxy noir, vernis Rectangulaire : 140 x 70 cm | U | 28 |  |  | 195
5 | Rayonnage Rayo-class bibliothèque | Double accès avec 5 tablettes pour utilisation en allées. Dimension : H 200, L 94, P 37 cm. Vernis de stabilisation ; tout métal revêtement laque époxy | U | 11 |  |  | 225
6 | Rayonnage système Archivclass | Eléments modulaires. Parfaitement adaptés à tous les volumes d'archivage : de 77 à 238 boîtes-archives standard par élément. Montants et tablettes tubes profilés acier 15/10, laqué. Largeur 100 cm, Hauteur 212 cm, 7 tablettes réglables en hauteur tous les 5 cm. Montage par auto verrouillage, sans vis ni écrous Simple d'accès : profondeur 35 cm | U | 18 |  |  | 161
7 | Fauteuil "Manager" classique | Fauteuil haut dossier avec repose-tête l.48 cm x h. 76 cm, accoudoirs en partie rembourrés, siège l.52 cm x p.46 cm et support central hauteur réglable, mont sur socle à 05 branches sur roulettes | U | 42
8 | Table bureau pour secrétaire | Table 160 cm x 80 cm x h.74 cm, à piètement métallique tube section carre, portant un caisson suspendu + 01 "retour droit sous forme de table L = 120cm x P = 60 cm x H = 70 cm, piètement métallique et panneaux bois sur une longueur et une largeur" | U | 4
9 | Fauteuil secrétaire | Rembourrées sans accoudoir, siège et dossier en synthétique, Véritable rembourrage en tissu ou sky, piétement nylon de grande résistance et sur socle 05 branches montées sur roulettes. - Dossier réglable l.34 x h. 48 cm - Assise l. 48 x pr. 42 cm | U | 4
10 | Chaise visiteurs | Rembourrées sans accoudoir, siège et dossier en synthétique, Véritable rembourrage en tissu ou sky, piétement en tube ovale chrome et munie d'embouts de sol en polypropylène non tachants. - Dossier l.34 x h. 48 cm - Assise l. 54 x pr. 44 cm | U | 31
11 | Etagère de rangement | Charge lourde de 1,325 kg Acier résistant clipsable avec 5 Tablettes Caractéristique : -Dimension du produit : 90x 45 x 180 cm (L x l x h) -Dimension de la Tablette : 90 x 45 (L x l), 7 mm (épaisseur) -Structure métallique : 1,2 mm (Epaisseur) | U | 11
12 | Tableau d'affichage en liège | H 90 x L 120 cm Cadre aluminium anodisé naturel. Caches en plastique ABS. Fond liège aggloméré. Accrochage horizontal ou vertical. Capacité 16 feuilles A4 | U | 18
13 | Tiroir de rangement | 4 Tiroirs de rangement - Bisley - gris. Dimensions : 413 x 400 x 672 mm Les tiroirs sont équipés de glissières à billes pour une utilisation simple et sans à-coups | U | 15
14 | Table d'exposition | Table moderne 320 x 140 x 75 cm En bois traité | U | 1
15 | Armoire de rangement | Armoire métallique. Dimension : 1500 x 500 x 2000 Armoire haute monobloc à portes battantes. Equipement intérieur : 4 tablettes Coloris : Gris Capacité Dossiers suspendus 380 Structure Démontable Poignée Plastique Serrure Verrouillage centralisé Epaisseur structure 7/10e Gamme mobilier Excellens Matière Métal | U | 58
16 | Chaise conférence porto avec tablette rabattable | Chaise 4 pieds Tablette dimension ; 34.5 cm de long et 26 de large Tablette pour droitier Revêtement en tissu 100% polyester Assise et dossier en mousse haute densité: 30kg/m3 Structure de l'assise en hêtre multiplis Piétement en tube d'acier avec double soudure de renfort sous les traverses Peinture époxy anti-rayures Patins antibruit et anti-traces Chaise empilable | U | 120 |  |  | 95
17 | Chevalet de conférence | Surface d’écriture blanc brillant en acier laqué −barrette munie de clips de fixation pour un changement simple et rapide des recharges −rebord dentelé −crochets ajustables en écartement (300 à 500 mm) pour recevoir tout type de recharge papier −auget sur toute la largeur −pieds télescopiques avec butées d’arrêts, réglables en hauteurs de 113 à 190 cm −surface d’écriture : 70 x 100 cm | U | 1
18 | Pupitre de conférence | Pupitre en plexiglass à roulettes Ce pupitre est équipé de roulettes pour faciliter son rangement plateau : 62.2 x 50cm pexiglass ép 15 et 20mm réglette de maintien des documents 2 hauteurs possibles au montage : au plus haut du plateau 118 ou 113 cm et au plus bas 100 ou 95 cm 4 roulettes dont 2 avec frein Livré à plat - NON MONTE - Poids : 17 kg | U | 1
19 | Meuble pour machine à café professionnelle | Panneaux mélaminés de 19 mm coloris Graphite Plan de travail stratifié de 38 mm coloris Wengé 2 Passes câbles Tiroirs avec parois métal Dégagement à l'arrière pour passage fils, prises électriques et plinthes Chants ABS Poignées métal chromées, | U | 3 |  |  | 750
20 | Canapé 2 places | Structure : bois et panneaux de particules agglomérées Revêtement : Canapé 100% tissus d'une épaisseur de 1.3/1.4mm. Grainage naturel, teinté dans la masse. Suspension : sangles élastiques entrecroisées Densité : assise = 35kg, dossier = 20kg, accoudoir = 20kg Pieds : bois teinté wengué | U | 6
21 | Table basse centrale | Dessus vitre Structure : Fibres de moyenne densité (MDF) plaqué noyer, laque blanche Plateau : verre trempé transparent d'une épaisseur de 12 mm Coloris : noyer, blanc et verre Dimensions. L.100 x P.100 x H.34cm | U | 10
22 | Bureau de direction | 180cm x 80cm x 72cm portant un caisson suspendu, et 01 "retour droit sous forme de caisson L= 90cm x P= 60cm H=65cm avec 03 tiroirs fermes et 03 tiroirs ouverts" | U | 10
23 | Fauteuil de direction | Fauteuil haut dossier avec repose-tête l.49cmxh.cm, accoudoirs entièrement rembourses, siège l.52cmxp.46cm et support central hauteur réglable, monte sur socle a 05 branches sur roulettes, | U | 2
24 | Table bureau pour responsable | Table 160 cm x 80 cm x h.72 cm, à plateau mélaminé ép. 25 mm, hêtre clair, Structure : 2 pieds panneaux | U | 1
25 | Canapé convertible cuir 3 places noir MANHATTAN | Cuir de vache • Dimensions totales : L191 x P94 x H86 cm • Dimensions du couchage : L191 x P112 x H41 cm • Dimensions assise : L120-191 x P51 x H41 cm • Hauteur des pieds : 18 cm • Matière dossier, assise et accoudoirs : Cuir de pleine fleur • Epaisseur du cuir : 1.2 mm • Matière dos, caisse et côtés des accoudoirs : PVC • Matière pieds : Acier laqué epoxy • Type de banquette : Clic-clac • Type de suspensions : A ressorts • Garnissage : 2 couches de mousse : mousse recyclée (densité : 70 kg/m³) - mousse polyéther (densité : 20 kg/m³) • Dimensions du colis : L192 X P25 X H114 cm | U | 2 |  |  | 520
26 | Canapé cuir vintage 3 places CHESTERFIELD | Cuir de buffle, aspect technique : • Dimensions totales : L213 x P88 x H78 cm • Dimensions assise : L162 x P60.5 cm • Dimensions dossier : L162 x H31 cm • Hauteur assise depuis le sol : 47 cm • Epaisseur de l'assise : 13 cm • Hauteur pieds : 13.5 cm • Hauteur accoudoirs depuis le sol : 78 cm • Dimensions accoudoirs : 24 x 86 cm • Revêtement : Cuir de vache et PVC • Matière pieds : Hévéa • Densité dossier : 25 kg/m3 • Densité assise : 58.3 kg/m3 • Dimensions du colis : L216 X P93 X H67 cm • Poids du colis : 60.5 kg | U | 2 |  |  | 1370
27 | Canapé Club convertible cuir marron foncé 3 places | cuir de vachette, aspect technique : • Dimensions totales : L198 x P84 x H89 cm • Profondeur de l'assise : 56 cm • Hauteur assise : 43.6 cm • Dimensions ouvert : L220 x L199 x H89 cm • Dimensions du couchage : L138 x L183 cm • Epaisseur du matelas : 5 cm • Densité assise : 25 kg/m3 • Densité du matelas : 23 kg/m3 • Hauteur des pieds : 3 cm • Matière assise : Cuir du vachette • Type de cuir : Croûte de cuir • Epaisseur du cuir : 1.2 à 1.4 mm • Matière dos, caisse et côtés des accoudoirs : PVC • Dimensions du colis : L201 x P87 x H90 cm | U | 2 |  |  | 2098
28 | CANAPÉ POUR SALLE D'ATTENTE / 3 PLACES | Canapé 3 places : L. 2000 x P. 760 x H. 650 (en mm) Composition : XTreme FR 100 % Résistance à l'abrasion : 100 000 tours Martindale Classement Feu : EN 1021.1-2 | U | 2 |  |  | 750
29 | Tableau-planning | Kit contenant 12 bandes planning indice 2 - 32 fentes, 1 panneau d'index indice 1- 32 fentes, baguettes supérieures et inférieures avec bande d'insertion de titre en couleur Fourni avec 10 lots de 100 fiches T indice 2 et 1 lot de 100 fiches d’index indice 1 En acier durable - Table 800 x 660 x 15mm | U | 23
31 | Armoire informatique Rack 42U | Coffret montable Porte avant en verre de sécurité Les panneaux latéraux sont amovibles et leur maintien aisé Montants rackables avant et arrière réglables en profondeur Serrure très robuste. Largeur: EIA Standard 19 pouces Rack Rails Largeur externe: 23,6 pouces - 600 mm Hauteur: 78,74 pouces - 2000 mm - Unités de rack: 42U Profondeurs: Au moins 39,37 pouces | U | 1 |  |  | 592
TOTAL HT (FCFA)

## Ch14 CBPU
PROJET DE CONSTRUCTION DU SIEGE L'AUTORITE DE REGULATION DE L'ELECTRICITE DU BENIN (ARE)
CHAPITRE 14: MOBILIERS ET EQUIPEMENTS DE BUREAU
CADRE DE BORDEREAU DES PRIX UNITAIRES
N° | Désignation | Spécifications téchniques | Unité physique | PRIX UNITAIRE
|  |  |  | MONTANT EN CHIFFRE | MONTANT EN LETTRE
1 | Table de bureau | Table 160 cm x 80 cm x h.72 cm, à plateau mélaminé ép. 25 mm, hêtre clair, Structure : 2 pieds panneaux | U
2 | Comptoir | Meuble d'Accueil en panneaux de particules de bois mélaminés. Coloris Noir Largeur 200 cm Hauteur 140 cm Profondeur 55 cm | U |  |  | 450
3 | Chaise rembourrée avec dossier et accoudoir | Siège et dossier en synthétique, rembourrage véritable tissus ou sky. Piétement en tube ovale chrome et munis d'embouts de sol en polypropylène noir non tâchant. Dossier l. 34cm x h.48cm. Assise l.54 x pr.44cm | U
4 | Tables de réunion modulaires et assemblables | Plateaux panneaux de particules stratifiés épaisseur 19 mm, H 75 cm, chants avec bordure antichoc PVC 3 mm. Cadre métallique H 50 mm Piétement rond D = 32 mm, finition chromée ou époxy noir, vernis Rectangulaire : 140 x 70 cm | U |  |  | 195
5 | Rayonnage Rayo-class bibliothèque | Double accès avec 5 tablettes pour utilisation en allées. Dimension : H 200, L 94, P 37 cm. Vernis de stabilisation ; tout métal revêtement laque époxy | U |  |  | 225
6 | Rayonnage système Archivclass | Eléments modulaires. Parfaitement adaptés à tous les volumes d'archivage : de 77 à 238 boîtes-archives standard par élément. Montants et tablettes tubes profilés acier 15/10, laqué. Largeur 100 cm, Hauteur 212 cm, 7 tablettes réglables en hauteur tous les 5 cm. Montage par auto verrouillage, sans vis ni écrous Simple d'accès : profondeur 35 cm | U |  |  | 161
7 | Fauteuil "Manager" classique | Fauteuil haut dossier avec repose-tête l.48 cm x h. 76 cm, accoudoirs en partie rembourrés, siège l.52 cm x p.46 cm et support central hauteur réglable, mont sur socle à 05 branches sur roulettes | U
8 | Table bureau pour secrétaire | Table 160 cm x 80 cm x h.74 cm, à piètement métallique tube section carre, portant un caisson suspendu + 01 "retour droit sous forme de table L = 120cm x P = 60 cm x H = 70 cm, piètement métallique et panneaux bois sur une longueur et une largeur" | U
9 | Fauteuil secrétaire | Rembourrées sans accoudoir, siège et dossier en synthétique, Véritable rembourrage en tissu ou sky, piétement nylon de grande résistance et sur socle 05 branches montées sur roulettes. - Dossier réglable l.34 x h. 48 cm - Assise l. 48 x pr. 42 cm | U
10 | Chaise visiteurs | Rembourrées sans accoudoir, siège et dossier en synthétique, Véritable rembourrage en tissu ou sky, piétement en tube ovale chrome et munie d'embouts de sol en polypropylène non tachants. - Dossier l.34 x h. 48 cm - Assise l. 54 x pr. 44 cm | U
11 | Etagère de rangement | Charge lourde de 1,325 kg Acier résistant clipsable avec 5 Tablettes Caractéristique : -Dimension du produit : 90x 45 x 180 cm (L x l x h) -Dimension de la Tablette : 90 x 45 (L x l), 7 mm (épaisseur) -Structure métallique : 1,2 mm (Epaisseur) | U
12 | Tableau d'affichage en liège | H 90 x L 120 cm Cadre aluminium anodisé naturel. Caches en plastique ABS. Fond liège aggloméré. Accrochage horizontal ou vertical. Capacité 16 feuilles A4 | U
13 | Tiroir de rangement | 4 Tiroirs de rangement - Bisley - gris. Dimensions : 413 x 400 x 672 mm Les tiroirs sont équipés de glissières à billes pour une utilisation simple et sans à-coups | U
14 | Table d'exposition | Table moderne 320 x 140 x 75 cm En bois traité | U
15 | Armoire de rangement | Armoire métallique. Dimension : 1500 x 500 x 2000 Armoire haute monobloc à portes battantes. Equipement intérieur : 4 tablettes Coloris : Gris Capacité Dossiers suspendus 380 Structure Démontable Poignée Plastique Serrure Verrouillage centralisé Epaisseur structure 7/10e Gamme mobilier Excellens Matière Métal | U
16 | Chaise conférence porto avec tablette rabattable | Chaise 4 pieds Tablette dimension ; 34.5 cm de long et 26 de large Tablette pour droitier Revêtement en tissu 100% polyester Assise et dossier en mousse haute densité: 30kg/m3 Structure de l'assise en hêtre multiplis Piétement en tube d'acier avec double soudure de renfort sous les traverses Peinture époxy anti-rayures Patins antibruit et anti-traces Chaise empilable | U |  |  | 95
17 | Chevalet de conférence | Surface d’écriture blanc brillant en acier laqué −barrette munie de clips de fixation pour un changement simple et rapide des recharges −rebord dentelé −crochets ajustables en écartement (300 à 500 mm) pour recevoir tout type de recharge papier −auget sur toute la largeur −pieds télescopiques avec butées d’arrêts, réglables en hauteurs de 113 à 190 cm −surface d’écriture : 70 x 100 cm | U
18 | Pupitre de conférence | Pupitre en plexiglass à roulettes Ce pupitre est équipé de roulettes pour faciliter son rangement plateau : 62.2 x 50cm pexiglass ép 15 et 20mm réglette de maintien des documents 2 hauteurs possibles au montage : au plus haut du plateau 118 ou 113 cm et au plus bas 100 ou 95 cm 4 roulettes dont 2 avec frein Livré à plat - NON MONTE - Poids : 17 kg | U
19 | Meuble pour machine à café professionnelle | Panneaux mélaminés de 19 mm coloris Graphite Plan de travail stratifié de 38 mm coloris Wengé 2 Passes câbles Tiroirs avec parois métal Dégagement à l'arrière pour passage fils, prises électriques et plinthes Chants ABS Poignées métal chromées, | U |  |  | 750
20 | Canapé 2 places | Structure : bois et panneaux de particules agglomérées Revêtement : Canapé 100% tissus d'une épaisseur de 1.3/1.4mm. Grainage naturel, teinté dans la masse. Suspension : sangles élastiques entrecroisées Densité : assise = 35kg, dossier = 20kg, accoudoir = 20kg Pieds : bois teinté wengué | U
21 | Table basse centrale | Dessus vitre Structure : Fibres de moyenne densité (MDF) plaqué noyer, laque blanche Plateau : verre trempé transparent d'une épaisseur de 12 mm Coloris : noyer, blanc et verre Dimensions. L.100 x P.100 x H.34cm | U
22 | Bureau de direction | 180cm x 80cm x 72cm portant un caisson suspendu, et 01 "retour droit sous forme de caisson L= 90cm x P= 60cm H=65cm avec 03 tiroirs fermes et 03 tiroirs ouverts" | U
23 | Fauteuil de direction | Fauteuil haut dossier avec repose-tête l.49cmxh.cm, accoudoirs entièrement rembourses, siège l.52cmxp.46cm et support central hauteur réglable, monte sur socle a 05 branches sur roulettes, | U
24 | Table bureau pour responsable | Table 160 cm x 80 cm x h.72 cm, à plateau mélaminé ép. 25 mm, hêtre clair, Structure : 2 pieds panneaux | U
25 | Canapé convertible cuir 3 places noir MANHATTAN | Cuir de vache • Dimensions totales : L191 x P94 x H86 cm • Dimensions du couchage : L191 x P112 x H41 cm • Dimensions assise : L120-191 x P51 x H41 cm • Hauteur des pieds : 18 cm • Matière dossier, assise et accoudoirs : Cuir de pleine fleur • Epaisseur du cuir : 1.2 mm • Matière dos, caisse et côtés des accoudoirs : PVC • Matière pieds : Acier laqué epoxy • Type de banquette : Clic-clac • Type de suspensions : A ressorts • Garnissage : 2 couches de mousse : mousse recyclée (densité : 70 kg/m³) - mousse polyéther (densité : 20 kg/m³) • Dimensions du colis : L192 X P25 X H114 cm | U |  |  | 520
26 | Canapé cuir vintage 3 places CHESTERFIELD | Cuir de buffle, aspect technique : • Dimensions totales : L213 x P88 x H78 cm • Dimensions assise : L162 x P60.5 cm • Dimensions dossier : L162 x H31 cm • Hauteur assise depuis le sol : 47 cm • Epaisseur de l'assise : 13 cm • Hauteur pieds : 13.5 cm • Hauteur accoudoirs depuis le sol : 78 cm • Dimensions accoudoirs : 24 x 86 cm • Revêtement : Cuir de vache et PVC • Matière pieds : Hévéa • Densité dossier : 25 kg/m3 • Densité assise : 58.3 kg/m3 • Dimensions du colis : L216 X P93 X H67 cm • Poids du colis : 60.5 kg | U |  |  | 1370
27 | Canapé Club convertible cuir marron foncé 3 places | cuir de vachette, aspect technique : • Dimensions totales : L198 x P84 x H89 cm • Profondeur de l'assise : 56 cm • Hauteur assise : 43.6 cm • Dimensions ouvert : L220 x L199 x H89 cm • Dimensions du couchage : L138 x L183 cm • Epaisseur du matelas : 5 cm • Densité assise : 25 kg/m3 • Densité du matelas : 23 kg/m3 • Hauteur des pieds : 3 cm • Matière assise : Cuir du vachette • Type de cuir : Croûte de cuir • Epaisseur du cuir : 1.2 à 1.4 mm • Matière dos, caisse et côtés des accoudoirs : PVC • Dimensions du colis : L201 x P87 x H90 cm | U |  |  | 2098
28 | CANAPÉ POUR SALLE D'ATTENTE / 3 PLACES | Canapé 3 places : L. 2000 x P. 760 x H. 650 (en mm) Composition : XTreme FR 100 % Résistance à l'abrasion : 100 000 tours Martindale Classement Feu : EN 1021.1-2 | U |  |  | 750
29 | Tableau-planning | Kit contenant 12 bandes planning indice 2 - 32 fentes, 1 panneau d'index indice 1- 32 fentes, baguettes supérieures et inférieures avec bande d'insertion de titre en couleur Fourni avec 10 lots de 100 fiches T indice 2 et 1 lot de 100 fiches d’index indice 1 En acier durable - Table 800 x 660 x 15mm | U
31 | Armoire informatique Rack 42U | Coffret montable Porte avant en verre de sécurité Les panneaux latéraux sont amovibles et leur maintien aisé Montants rackables avant et arrière réglables en profondeur Serrure très robuste. Largeur: EIA Standard 19 pouces Rack Rails Largeur externe: 23,6 pouces - 600 mm Hauteur: 78,74 pouces - 2000 mm - Unités de rack: 42U Profondeurs: Au moins 39,37 pouces | U |  |  | 592